## KOPT (PASŪTĪTĀJA) kopā (hidden)
APSTIPRINU
__________________________
(pasūtītāja paraksts un tā atšifrējums)
Z.v.
2017.gada ___. _____________
Pasūtītāja būvniecības koptāme
Būves nosaukums: | Jauna skolas ēka Ādažos I.; II.; III. Kārtas
Objekta nosaukums: | Jauna skolas ēka Ādažos
Objekta adrese: | Attekas iela 16, Ādaži, Ādažu novads
Pasūtījuma Nr.: | 16-26
Tāme sastādīta 2017.gada 29. septembrī
Nr. p.k. | Objekta nosaukums |  | Objekta izmaksas (euro)
1 | Jauna skolas ēka Ādažos I.kārta | KOPS 1 | 0
2 | Jauna skolas ēka Ādažos II.kārta | KOPS 2 | 670090.07
3 | Jauna skolas ēka Ādažos III.kārta | KOPS 3 | 1228241.74
Kopā |  |  | 1898331.81
Finanšu rezerves neparedzētiem darbiem (3%) |  | 3% | 56949.95
Būvniecības izmaksas ar neparedzētiem izdevumiem bez PVN |  |  | 1955281.76
PVN (21%) |  | 21% | 410609.17
Pavisam būvniecības izmaksas |  |  | 2365890.93
Ar būvniecību saistītie pārējie izdevumi:
būvuzraudzība |  | 2.5% | 47458.3
būvprojekta autoruzraudzība |  | 1.5% | 28474.98
izpētes un projektēšanas darbi |  |  | 0
būvprojekta ekspertīze |  |  | 0
Kopā |  |  | 75933.28
Sastādīja: | _________________ Olga Jasāne /29.09.2017./
(paraksts un tā atšifrējums, datums)
Sertifikāta Nr. | 20-5021
Pārbaudīja: _________________ Aleksejs Providenko /29.09.2017./
(paraksts un tā atšifrējums, datums)
Sertifikāta Nr.: 5-00770
Projekta vadītājs:
(paraksts un tā atšifrējums, datums)

## KOPT kopā
APSTIPRINU
__________________________
(pasūtītāja paraksts un tā atšifrējums)
Z.v.
2017.gada ___. _____________
Būvniecības koptāme
Būves nosaukums: | Jauna skolas ēka Ādažos I.; II.; III. Kārtas
Objekta nosaukums: | Jauna skolas ēka Ādažos
Objekta adrese: | Attekas iela 16, Ādaži, Ādažu novads
Pasūtījuma Nr.: | 16-26
Tāme sastādīta 2017.gada 29. septembrī
Nr. p.k. | Objekta nosaukums |  | Objekta izmaksas (euro)
1 | Jauna skolas ēka Ādažos I.kārta | KOPS 1 | 0
2 | Jauna skolas ēka Ādažos II.kārta | KOPS 2
3 | Jauna skolas ēka Ādažos III.kārta | KOPS 3
1
2
Kopā |  |  | 0
PVN (__%) |  | 21% | 0
Sastādīja: | _________________ Olga Jasāne /29.09.2017./
(paraksts un tā atšifrējums, datums)
Sertifikāta Nr. | 20-5021

## KOPT (PASŪTĪTĀJA) 1 (hidden)
APSTIPRINU
__________________________
(pasūtītāja paraksts un tā atšifrējums)
Z.v.
2017.gada ___. _____________
Pasūtītāja būvniecības koptāme Nr.1
Būves nosaukums: | Jauna skolas ēka Ādažos I.kārta
Būves adrese: | Attekas iela 16, Ādaži, Ādažu novads
Pasūtījuma Nr.: | 16-26
Tāme sastādīta 2017.gada 29. septembrī
Nr. p.k. | Objekta nosaukums |  | Objekta izmaksas (euro)
1 | Jauna skolas ēka Ādažos | KOPS1 | 0
1 | 0 |  | 0
2 | 0 |  | 0
Kopā būvniecības izmaksas |  |  | 0
Finanšu rezerves neparedzētiem darbiem (3%) |  | 3% | 0
Būvniecības izmaksas ar neparedzētiem izdevumiem bez PVN |  |  | 0
PVN (21%) |  | 21% | 0
Pavisam būvniecības izmaksas |  |  | 0
Ar būvniecību saistītie pārējie izdevumi:
būvuzraudzība (2,5%) |  | 2.5% | 0
būvprojekta autoruzraudzība (1,5%) |  | 1.5% | 0
izpētes un projektēšanas darbi |  |  | 0
būvprojekta ekspertīze |  |  | 0
Kopā |  |  | 0
Sastādīja: | _________________ Olga Jasāne /29.09.2017./
(paraksts un tā atšifrējums, datums)
Sertifikāta Nr. | 20-5021
Pārbaudīja: | _________________ Aleksejs Providenko /29.09.2017./
(paraksts un tā atšifrējums, datums)
Sertifikāta Nr. | 5-00770
Projekta vadītājs:
(paraksts un tā atšifrējums, datums)

## KOPT 1
APSTIPRINU
__________________________
(pasūtītāja paraksts un tā atšifrējums)
Z.v.
2017.gada ___. _____________
Būvniecības koptāme Nr.1
Būves nosaukums: | Jauna skolas ēka Ādažos I.kārta
Būves adrese: | Attekas iela 16, Ādaži, Ādažu novads
Pasūtījuma Nr.: | 16-26
Tāme sastādīta 2017.gada 29. septembrī
Nr. p.k. | Objekta nosaukums |  | Objekta izmaksas (euro)
1 | Jauna skolas ēka Ādažos | KOPS1 | 0
1
2
Kopā |  |  | 0
PVN (__%) |  | 21% | 0
Sastādīja: | _________________ Aleksejs Providenko /29.09.2017./
(paraksts un tā atšifrējums, datums)
Sertifikāta Nr. | 5-00770

## KOPS1
Kopsavilkuma aprēķini par darbu vai konstruktīvo elementu veidiem Nr. 1
Vispārējie būvdarbi. I. kārta
(Darba veids vai konstruktīvā elementa nosaukums)
Būves nosaukums: |  | Jauna skolas ēka Ādažos I.kārta
Objekta nosaukums: |  | Jauna skolas ēka Ādažos
Objekta adrese: |  | Attekas iela 16, Ādaži, Ādažu novads
Pasūtījuma Nr.: |  | 16-26
0
0
Tāme sastādīta 2017.gada 29. septembrī
Nr. p.k. | Kods, tāmes Nr. | Darba veids vai konstruktīvā elementa nosaukums |  | Tāmes izmaksas (euro) | Tai skaitā |  |  | Darbietilpība (c/h)
[5 empty] | Darba alga (euro) | Materiāli (euro) | Mehānismi (euro)
1. Vispārceltnieciskie darbi
1 | 1-1 | Zemes darbi | ZD |  |  |  |  | 0
2 | 1-2 | Pamati un pamatnes | PAM |  |  |  |  | 0
3 | 1-3 | Sienas, ēku karkasu konstrukcijas, pārsegumi | KARK |  |  |  |  | 0
4 | 1-4 | Kāpņu konstrukcijas, kāpņu laukumi | KĀPN |  |  |  |  | 0
5 | 1-5 | Jumti, segumi | JUMT |  |  |  |  | 0
6 | 1-6 | Logi | L |  |  |  |  | 0
7 | 1-7 | Ārdurvju un iekšdurvju bloki. | D |  |  |  |  | 0
8 | 1-8 | Grīdu konstrukcijas | GR |  |  |  |  | 0
9 | 1-9 | Iekšsienu un starpsienu konstrukcijas | SIEN |  |  |  |  | 0
10 | 1-10 | Iekšējie apdares darbi (griesti, sienas, grīdas) | APDAR |  |  |  |  | 0
11 | 1-11 | Fasādes apdares darbi | FAS |  |  |  |  | 0
12 | 1-12 | Fasādes sistēma | FS |  |  |  |  | 0
13 | 1-13 | Mēbeles, iekārtas
2. Specializētie darbi - iekšējie inženiertīkli, sistēmas
14 | 2-1 | Elektroapgāde | EL |  |  |  |  | 0
15 | 2-2 | Apkure | AVK-A |  |  |  |  | 0
16 | 2-3 | Vēdināšana | AVK-V |  |  |  |  | 0
17 | 2-4 | Gaisa kondicionēšana | AVK-K |  |  |  |  | 0
18 | 2-5 | Ūdensapgāde un kanalizācija | UK |  |  |  |  | 0
19 | 2-6 | Siltummehānika | SM |  |  |  |  | 0
20 | 2-7 | Vadības automatikas sistēma | VAS |  |  |  |  | 0
21 | 2-8 | Ugunsdzēsības automātikas sistēmas | UAS |  |  |  |  | 0
22 | 2-9 | Balss izziņošanas sistēma | BIS |  |  |  |  | 0
23 | 2-10 | Elektronisko sakaru sistēma | ESS |  |  |  |  | 0
24 | 2-11 | Lifti | LIFT |  |  |  |  | 0
0
3. Specializētie darbi - ārējie inženiertīkli, sistēmas
25 | 3-1 | Gāzes apgāde, ārējie tīkli | GAT |  |  |  |  | 0
26 | 3-2 | Esošo tīklu demontāža | DEM |  |  |  |  | 0
27 | 3-3 | Elektroapgāde, ārējie tīkli | ELT |  |  |  |  | 0
28 | 3-4 | Situmapgāde, ārējie tīkli | SAT |  |  |  |  | 0
29 | 3-5 | Elektronisko sakaru tīkli, ārējie tīkli | EST |  |  |  |  | 0
30 | 3-6 | Ūdensapgāde un kanalizācija, ārējie tīkli | ŪKT |  |  |  |  | 0
0
4. Labiekārtošanas darbi
31 | 4-1 | Teritorijas labiekārtošana | LAB |  |  |  |  | 0
Kopā
Virsizdevumi (__%) |  |  | 5%
t.sk. darba aizsardzība |  |  | 7%
Peļņa (__%) |  |  | 5%
Darba devēja soc. Nodoklis (__%) |  |  | 23.59%
Pavisam kopā
Piezīmes.
1. Būvuzņēmējam jādod pilna apjoma tendera (iepirkuma) cenu piedāvājums, ieskaitot palīgdarbus un materiālus, kas nav uzrādīti tāmē,
apjomu sarakstā un projektā, bet ir nepieciešami projektētā būvobjekta izbūvei un nodošanai ekspluatācijā.
2. Darbu apjomu sarakstu skatīt kopā ar rasējumiem un specifikācijām.
3. Tāmēs ietvertos konkrēto ražotāju materiālus un izstrādājumus var aizvietot ar analogiem citu ražotāju materiāliem un izstrādājumiem.
Sastādīja: | _________________ Olga Jasāne /29.09.2017./ |  |  | Pārbaudīja: | _________________ Aleksejs Providenko /29.09.2017./
| (paraksts un tā atšifrējums, datums) |  |  |  | (paraksts un tā atšifrējums, datums)
Sertifikāta Nr. | 20-5021 |  |  | Sertifikāta Nr. | 5-00770

## ZD
Lokālā tāme Nr. 1-1
Zemes darbi
(Darba veids vai konstruktīvā elementa nosaukums)
Būves nosaukums: |  | Jauna skolas ēka Ādažos I.kārta
Objekta nosaukums: |  | Jauna skolas ēka Ādažos
Objekta adrese: |  | Attekas iela 16, Ādaži, Ādažu novads
Pasūtījuma Nr.: |  | 16-26
Tāme sastādīta 2017. gada tirgus cenās, pamatojoties uz AR, BK daļas rasējumiem.
Tāmes izmaksas euro _______________
Tāme sastādīta 2017.gada 29. septembrī
Nr. p.k. | Kods | Darba nosaukums | Piezīmes | Mērvienība | Daudzums | Vienības izmaksas (euro) | Summa (euro)
1 | 2 | 3 |  | 4 | 5 | 6 | 7
|  | I.kārta |  |  |  |  | 0
1 | 03-00000 | Augu zemes noņemšana/nederīgās grunts norakšana, aizvedot uz atbērtni - sk. Tāmē 4-1. Labiekārtošanas darbi |  | m2 | 0
2 | 03-00000 | Grunts rakšana ar rokām |  | m3 | 375
3 | 03-00000 | Liekās grunts izvešana - sk. Tāmē 4-1. Labiekārtošanas darbi |  | m3 | 0
4 | 03-00000 | Ūdens pazemināšana |  | kpl. | 1
5 | 03-00000 | Grunts aizbēršana ar mehānismiem - sk. Tāmē 4-1. Labiekārtošanas darbi |  | m3 | 0
6 | 03-00000 | Grunts aizbēršana ar rokām |  | m3 | 273
Kopā | [6 empty] | 0
Sastādīja: _________________ Olga Jasāne /29.09.2017./
(paraksts un tā atšifrējums, datums)
Pārbaudīja: _________________ Aleksejs Providenko /29.09.2017./
(paraksts un tā atšifrējums, datums)
Sertifikāta Nr.: 5-00770

## PAM
Lokālā tāme Nr. 1-2
Pamati un pamatnes
(Darba veids vai konstruktīvā elementa nosaukums)
Būves nosaukums: |  | Jauna skolas ēka Ādažos I.kārta
Objekta nosaukums: |  | Jauna skolas ēka Ādažos
Objekta adrese: |  | Attekas iela 16, Ādaži, Ādažu novads
Pasūtījuma Nr.: |  | 16-26
Tāme sastādīta 2017. gada tirgus cenās, pamatojoties uz AR, BK daļas rasējumiem.
Tāmes izmaksas euro _______________
Tāme sastādīta 2017.gada 29. septembrī
Nr. p.k. | Kods | Darba nosaukums | Piezīmes | Mērvienība | Daudzums | Vienības izmaksas (euro) | Summa (euro)
1 | 2 | 3 |  | 4 | 5 | 6 | 7
Pāļi (BK-01)
1 | 04-00000 | Pāļu izbūve. Pāļi – vietas urbpāļi DSP Ø400mm, garums ≈ 14 m, bez grunts izņemšanas. | vai ekvivalents | gb. | 535
2 | 04-00000 | Pāļu statiskā pārbaude līdz 96,0t |  | gb. | 15
3 | 04-00000 | Pāļu galu nociršana |  | gb. | 535
4 | 13-00000 | Pāļu galu hidroizolācija ar Maxseal | vai ekvivalents | gb. | 535
Būve A
|  | Pamatu plātne | [5 empty] | BK-AO-1/k1
5 | 03-00000 | Esošās grunts blietēšana ar rokas vibroblieti |  | m2 | 1287
6 | 05-00000 | Betona sagataves kārtas izveide (Betons C8/10) |  | m3 | 213
7 | 05-00000 | Pamatu plātes betonēšana no betona C30/37, XC2,XA1 ieskaitot veidņu montāžu, demontāžu, nomu |  | m3 | 920
8 | 05-00000 | Pamatu plātes betonēšana no betona C30/37, XC2,XA1 + Penetron Admiks 4 kg/m3 ieskaitot veidņu montāžu, demontāžu, nomu |  | m3 | 1.5
9 | 05-00000 | Monolīto betonējumu stiegrošana. Armatūras stiegru sagarināšanu,sasiešanu ar stiepli veic būvlaukumā, armatūra BST500B; distanceru uzstādīšana. |  | t | 90.326
Enkurstiegras (BK-AO-1)
10 | 05-00000 | Enkurstiegru EST-1 montāža | vai ekvivalents | gb. | 9
11 | 05-00000 | Enkurstiegru EST-2 montāža | vai ekvivalents | gb. | 1
12 | 05-00000 | Enkurstiegru EST-3 montāža | vai ekvivalents | gb. | 8
13 | 05-00000 | Enkurstiegru EST-6 montāža | vai ekvivalents | gb. | 8
14 | 05-00000 | Enkurstiegru EST-7 montāža | vai ekvivalents | gb. | 17
15 | 05-00000 | Enkurstiegru EST-8 montāža | vai ekvivalents | gb. | 1
|  | Režģogi pr-1(BK-AO-1; 9) |  | gb. | 3
16 | 05-00000 | Režģogu betonēšana no betona C30/37, XC2,XA1, ieskaitot veidņu montāžu, demontāžu, nomu |  | m3 | 7.2
17 | 05-00000 | Monolīto betonējumu stiegrošana. Armatūras stiegru sagarināšanu,sasiešanu ar stiepli veic būvlaukumā, armatūra BST500B; distanceru uzstādīšana. |  | t | 1.349
18 | 05-00000 | Enkurstiegru EST-4 montāža | vai ekvivalents | gb. | 3
|  | Režģogs PR-2 (BK-AO-1; 10) |  | gb. | 1
19 | 05-00000 | Režģogu betonēšana no betona C30/37, XC2,XA1, ieskaitot veidņu montāžu, demontāžu, nomu |  | m3 | 2.38
20 | 05-00000 | Monolīto betonējumu stiegrošana. Armatūras stiegru sagarināšanu,sasiešanu ar stiepli veic būvlaukumā, armatūra BST500B; distanceru uzstādīšana. |  | t | 0.402
21 | 05-00000 | Enkurstiegru EST-4 montāža | vai ekvivalents | gb. | 1
|  | Režģogs PR-3 (BK-AO-1; 11) |  | gb. | 1
22 | 05-00000 | Režģogu betonēšana no betona C30/37, XC2,XA1, ieskaitot veidņu montāžu, demontāžu, nomu |  | m3 | 2.28
23 | 05-00000 | Monolīto betonējumu stiegrošana. Armatūras stiegru sagarināšanu,sasiešanu ar stiepli veic būvlaukumā, armatūra BST500B; distanceru uzstādīšana. |  | t | 0.398
24 | 05-00000 | Enkurstiegru EST-5 montāža | vai ekvivalents | gb. | 1
Būve B
|  | Pamatu plātne | [5 empty] | BK-BO-1 /k1
25 | 03-00000 | Esošās grunts blietēšana ar rokas vibroblieti |  | m2 | 467
26 | 05-00000 | Betona sagataves kārtas izveide (Betons C8/10) |  | m3 | 72
27 | 05-00000 | Pamatu plātes betonēšana no betona C30/37, XC2,XA1 ieskaitot veidņu montāžu, demontāžu, nomu |  | m3 | 350
28 | 05-00000 | Monolīto betonējumu stiegrošana. Armatūras stiegru sagarināšanu,sasiešanu ar stiepli veic būvlaukumā, armatūra BST500B; distanceru uzstādīšana. |  | t | 28.68
29 | 05-00000 | Enkurstiegru EST-6 montāža | vai ekvivalents | gb. | 6
30 | 05-00000 | Enkurstiegru EST-7 montāža | vai ekvivalents | gb. | 13
Pamatu hidroizolācija, siltumizolācija
31 | 13-00000 | Pamatu horizontālā hidroizolācija (2 kārtas ruberoīds, bitumena mastika) |  | m2 | 179.06
32 | 13-00000 | Pamatu vertikālā hidroizolācija |  | m2 | 1787.77
33 | 13-00000 | Pamatu siltināšana ar ekstrudētu putupolistirolu Ecoprim XES200, b=200mm, stiprinot ar dībeļiem, pielīmējot ar javu | vai ekvivalents | m2 | 689.4
34 | 13-00000 | Horizontālā hidroizolācija plātnei Maxseal vai analogs | m2 |  | 3742.5
Tiešās izmaksas kopā | [6 empty] | 0
Sastādīja: _________________ Olga Jasāne /29.09.2017./
(paraksts un tā atšifrējums, datums)
Pārbaudīja: _________________ Aleksejs Providenko /29.09.2017./
(paraksts un tā atšifrējums, datums)
Sertifikāta Nr.: 5-00770

## KARK
Lokālā tāme Nr. 1-3
Sienas, ēku karkasu konstrukcijas, pārsegumi
(Darba veids vai konstruktīvā elementa nosaukums)
Būves nosaukums: |  | Jauna skolas ēka Ādažos I.kārta
Objekta nosaukums: |  | Jauna skolas ēka Ādažos
Objekta adrese: |  | Attekas iela 16, Ādaži, Ādažu novads
Pasūtījuma Nr.: |  | 16-26
Tāme sastādīta 2017. gada tirgus cenās, pamatojoties uz AR, BK daļas rasējumiem.
Tāmes izmaksas euro _______________
Tāme sastādīta 2017.gada 29. septembrī
Nr. p.k. | Kods | Darba nosaukums | Piezīmes | Mērvienība | Daudzums | Vienības izmaksas (euro) | Summa (euro)
1 | 2 | 3 |  | 4 | 5 | 6 | 7
BŪVE "A".
| 06-BK | Erkera paneļi
| BK-As-2 (12.05.2017) | Izklājums 1-1, fasāde asīs G-K
1 | 05-00000 | Erkera izbūve no saliekamiem trīsslāņu dzelzsbetona paneļiem (iekšējā nesošā slāņa biezums ≈ 200mm , siltumizolācijas slāņa biezums ≈ 180mm , ārējā slāņa biezums ≈ 60mm ) |  | m2 | 292.4
2 | 05-00000 | "PEIKKO" SBKL 100x150x70 montāža | vai ekvivalents | gb. | 32
3 | 05-00000 | Leņķis L 120x8, S235 (l=100) |  | gb. | 32
| BK-As-2 (12.05.2017) | Izklājums 2-2, fasāde asīs 4-3
3 | 05-00000 | Erkera izbūve no saliekamiem trīsslāņu dzelzsbetona paneļiem (iekšējā nesošā slāņa biezums ≈ 200mm , siltumizolācijas slāņa biezums ≈ 180mm , ārējā slāņa biezums ≈ 60mm ) |  | m2 | 20.4
4 | 05-00000 | "PEIKKO" SBKL 100x150x70 montāža | vai ekvivalents | gb. | 4
5 | 05-00000 | Leņķis L 120x8, S235 (l=100) |  | gb. | 4
| BK-As-2 (12.05.2017) | Izklājums 3-3, fasāde asīs 3-4
5 | 05-00000 | Erkera izbūve no saliekamiem trīsslāņu dzelzsbetona paneļiem (iekšējā nesošā slāņa biezums ≈ 200mm , siltumizolācijas slāņa biezums ≈ 180mm , ārējā slāņa biezums ≈ 60mm ) |  | m2 | 20.4
6 | 05-00000 | "PEIKKO" SBKL 100x150x70 montāža | vai ekvivalents | gb. | 4
7 | 05-00000 | Leņķis L 120x8, S235 (l=100) |  | gb. | 4
BŪVE "A".
Kolonnas
1. stāvs.
8 | 05-00000 | Kolonnu betonēšana no betona С30/37, XC1, ieskaitot veidņu montāžu, demontāžu, nomu |  | m3 | 33.71
9 | 05-00000 | Monolīto betonējumu stiegrošana. Armatūras stiegru sagarināšanu,sasiešanu ar stiepli veic būvlaukumā, armatūra BST500B; distanceru uzstādīšana. |  | t | 5.8438 |  |  | #REF! | #REF!
10 | 05-00000 | Ferbox B-20-12-15 montāža | vai ekvivalents | gb. | 2 |  |  | #REF! | #REF!
11 | 05-00000 | Ferbox B-16-12-15 montāža | vai ekvivalents | gb. | 7 |  |  | #REF! | #REF!
2. stāvs.
12 | 05-00000 | Kolonnu betonēšana no betona С30/37, XC1, ieskaitot veidņu montāžu, demontāžu, nomu |  | m3 | 24.68
13 | 05-00000 | Monolīto betonējumu stiegrošana. Armatūras stiegru sagarināšanu,sasiešanu ar stiepli veic būvlaukumā, armatūra BST500B; distanceru uzstādīšana. |  | t | 3.1182 |  |  | #REF! | #REF!
14 | 05-00000 | Metāla kolonnu MK-1 montāža , stiprinot ar bultskrūvēm un metāla ķīļiem,piemetinot pie ieliekamām detaļām. Metāla konstrukciju attīrīšana, gruntēšana,krāsošana |  | gb. | 14
15 | 05-00000 | Metāla kolonnu MK-2 montāža , stiprinot ar bultskrūvēm un metāla ķīļiem,piemetinot pie ieliekamām detaļām. Metāla konstrukciju attīrīšana, gruntēšana,krāsošana |  | gb. | 5
16 | 05-00000 | Metāla kolonnu apbetonēšana no smalkgraudaina betona C30/37 |  | m3 | 0.3
17 | 05-00000 | Monolīto betonējumu stiegrošana. Armatūras stiegru sagarināšanu,sasiešanu ar stiepli veic būvlaukumā, armatūra BST500B; distanceru uzstādīšana. |  | t | 0.02
18 | 05-00000 | Ferbox B-20-12-15 motāža | vai ekvivalents | gb. | 7 |  |  | #REF! | #REF!
19 | 05-00000 | Ieliekamo detaļu ID-2 montāža |  | gb. | 8
3. stāvs.
20 | 05-00000 | Kolonnu betonēšana no betona С30/37, XC1, ieskaitot veidņu montāžu, demontāžu, nomu |  | m3 | 2.52
21 | 05-00000 | Monolīto betonējumu stiegrošana. Armatūras stiegru sagarināšanu,sasiešanu ar stiepli veic būvlaukumā, armatūra BST500B; distanceru uzstādīšana. |  | t | 0.2896
22 | 05-00000 | "PEIKKO"HPM 20/L montāža | vai ekvivalents | gb. | 12
BŪVE "A".
Sienas
|  | 1. stāvs. | [7 empty] | BK-Ask-1/k1
23 | 05-00000 | Monolīto dz/b sienu betonēšana, b=250mm no betona C30/37, XC1, ieskaitot veidņu montāžu, demontāžu, nomu |  | m3 | 261
24 | 05-00000 | Monolīto betonējumu stiegrošana. Armatūras stiegru sagarināšanu,sasiešanu ar stiepli veic būvlaukumā, armatūra BST500B; distanceru uzstādīšana. |  | t | 32.361 |  |  | #REF! | #REF!
25 | 05-00000 | Deformācijas šuves izbūve |  | m | 28.05 |  |  | #REF! | #REF!
|  | 2. stāvs. | [7 empty] | BK-Ask-2/k1
26 | 05-00000 | Monolīto dz/b sienu betonēšana, b=250mm no betona C30/37, XC1, ieskaitot veidņu montāžu, demontāžu, nomu |  | m3 | 187
27 | 05-00000 | Monolīto betonējumu stiegrošana. Armatūras stiegru sagarināšanu,sasiešanu ar stiepli veic būvlaukumā, armatūra BST500B; distanceru uzstādīšana. |  | t | 25.9296 |  |  | #REF! | #REF!
28 | 05-00000 | Deformācijas šuves izbūve |  | m | 28.05 |  |  | #REF! | #REF!
|  | 3. stāvs. | [7 empty] | BK-Ask-3/k1
29 | 05-00000 | Monolīto dz/b sienu betonēšana, b=250mm no betona C30/37, XC1, ieskaitot veidņu montāžu, demontāžu, nomu |  | m3 | 206
30 | 05-00000 | Monolīto betonējumu stiegrošana. Armatūras stiegru sagarināšanu,sasiešanu ar stiepli veic būvlaukumā, armatūra BST500B; distanceru uzstādīšana. |  | t | 25.064 |  |  | #REF! | #REF!
BŪVE "A".
Pārsegums
|  | 1. stāvs. | [7 empty] | BK-Ap-1/1k
31 | 05-00000 | Monolīto dz/b pārseguma betonēšana no betona C30/37, XC1, ieskaitot veidņu montāžu, demontāžu, nomu |  | m3 | 610
32 | 05-00000 | Monolīto betonējumu stiegrošana. Armatūras stiegru sagarināšanu,sasiešanu ar stiepli veic būvlaukumā, armatūra BST500B; distanceru uzstādīšana. |  | t | 58.9844 |  |  | #REF! | #REF!
33 | 05-00000 | Ieliekamo detaļu CS-1 (HDB-20/345-3/720) montāža | vai ekvivalents | gb. | 64
34 | 05-00000 | Ieliekamo detaļu ID-1 montāža |  | gb. | 14
35 | 05-00000 | Ieliekamo detaļu Schook SLD 40 montāža | vai ekvivalents | gb. | 34
2. stāvs.
33 | 05-00000 | Monolīto dz/b pārseguma betonēšana no betona C30/37, XC1, ieskaitot veidņu montāžu, demontāžu, nomu |  | m3 | 282
34 | 05-00000 | Monolīto betonējumu stiegrošana. Armatūras stiegru sagarināšanu,sasiešanu ar stiepli veic būvlaukumā, armatūra BST500B; distanceru uzstādīšana. |  | t | 27.1901 |  |  | #REF! | #REF!
BŪVE "A". (TT plāte)
2. stāvs. Atz.7.600 asīs "G"/"I"
35 | 05-00000 | Monolīto dz/b pārseguma betonēšana no betona C30/37, XC1, ieskaitot veidņu montāžu, demontāžu, nomu |  | m3 | 25
36 | 05-00000 | Monolīto betonējumu stiegrošana. Armatūras stiegru sagarināšanu,sasiešanu ar stiepli veic būvlaukumā, armatūra BST500B; distanceru uzstādīšana. |  | t | 1.976 |  |  | #REF! | #REF!
37 | 05-00000 | "PEIKKO" TP44 montāža | vai ekvivalents | gb. | 30
38 | 05-00000 | Saliekamā dz/b riboto iepriekšsaspriegtās pārseguma plātņu montāža, paneļa galu aizpildīšana ar betonu |  | gb. | 7
| 05-00000 | Pārseguma paneļi 17025x2390 mm PP-1 |  | gb. | 4
| 05-00000 | Pārseguma paneļi 17025x2390 mm PP-1* |  | gb. | 2
| 05-00000 | Pārseguma paneļi 17025x2060 mm PP-1/1 |  | gb. | 1
39 | 05-00000 | Pārseguma plātņu garenšuvju aizbetonēšana, smalkgraudains betons C30/37 |  | m3 | 0.88 |  |  | 0.126
40 | 05-00000 | Katrā starpplātņu garenšuvē paneļu stiegrošana, stiegrojums D16 B500B |  | t | 0.062 |  |  | 70
Jumta pārsegums asīs "G"/"I"
41 | 05-00000 | Monolīto dz/b T-veida pārseguma betonēšana no betona C30/37, XC1, ieskaitot veidņu montāžu, demontāžu, nomu |  | m3 | 28.2
42 | 05-00000 | Monolīto betonējumu stiegrošana. Armatūras stiegru sagarināšanu,sasiešanu ar stiepli veic būvlaukumā, armatūra BST500B; distanceru uzstādīšana. |  | t | 2.16 |  |  | #REF! | #REF!
43 | 05-00000 | "PEIKKO" TP44 montāža | vai ekvivalents | gb. | 30
44 | 05-00000 | Saliekamā dz/b riboto iepriekšsaspriegtās pārseguma plātņu montāža, paneļa galu aizpildīšana ar betonu |  | gb. | 9
| 05-00000 | Pārseguma paneļi 17025x2390 mm PP-2 |  | gb. | 5
| 05-00000 | Pārseguma paneļi 17025x2390 mm PP-2* |  | gb. | 2
| 05-00000 | Pārseguma paneļi 17025x1925 mm PP-2/1 |  | gb. | 2
45 | 05-00000 | Pārseguma plātņu garenšuvju aizbetonēšana, smalkgraudains betons C30/37 |  | m3 | 1.13 |  |  | 0.126
46 | 05-00000 | Katrā starpplātņu garenšuvē paneļu stiegrošana, stiegrojums D16 B500B |  | t | 0.08 |  |  | 71
BŪVE "A".
Metala sijas un kolonnas asīs G-K un 3-4
47 | 05-00000 | Metāla kolonnu MK-2; MK-3 un siju montāža , stiprinot ar bultskrūvēm un metāla ķīļiem,piemetinot pie ieliekamām detaļām |  | t | 69.5126
48 | 05-00000 | Metāla konstrukciju attīrīšana, gruntēšana,krāsošana ar ugunsdrošo krāsas EI60 |  | m2 | 1807.3
49 | 05-00000 | Profilētā loksne Ruukki T130-111L-950, t=1,0 S350+Z275 | vai ekvivalents | m2 | 1860
50 | 05-00000 | Konstrukciju stiegrošana. Armatūras stiegru sagarināšanu,sasiešanu ar stiepli veic būvlaukumā, armatūra BST500B; distanceru uzstādīšana. |  | t | 0.369 |  |  | #REF! | #REF!
BŪVE "A".
Pārseguma plāte. Atz.3.660 asīs "G-K un 3-4
51 | 05-00000 | Monolīto dz/b pārseguma betonēšana no betona C30/37, XC1, ieskaitot veidņu montāžu, demontāžu, nomu |  | m3 | 19.1
52 | 05-00000 | Monolīto betonējumu stiegrošana. Armatūras stiegru sagarināšanu,sasiešanu ar stiepli veic būvlaukumā, armatūra BST500B; distanceru uzstādīšana. |  | t | 1.51
52 | 05-00000 | Loksne Ruukki STEELCOMP, t=0,9 | vai ekvivalents | m2 | 130
BŪVE "A".
Pārseguma plātes virs kāpņu telpām asīs E-F un 8-9; K un 10-12; P-R un 11-13
53 | 05-00000 | Monolīto dz/b pārseguma betonēšana no betona C30/37, XC1, ieskaitot veidņu montāžu, demontāžu, nomu |  | m3 | 16.8
54 | 05-00000 | Monolīto betonējumu stiegrošana. Armatūras stiegru sagarināšanu,sasiešanu ar stiepli veic būvlaukumā, armatūra BST500B; distanceru uzstādīšana. |  | t | 1.34
BŪVE "A".
Metala sijas asīs I-K un 7-12
55 | 05-00000 | Metāla siju montāža , stiprinot ar bultskrūvēm un metāla ķīļiem,piemetinot pie ieliekamām detaļām |  | t | 0.34
56 | 05-00000 | Metāla konstrukciju attīrīšana, gruntēšana,krāsošana ar ugunsdrošo krāsas EI60 |  | m2 | 8.8
57 | 05-00000 | Profilētā loksne Ruukki T130-111L-950, t=1,0 S350+Z275 | vai ekvivalents | m2 | 130
BŪVE "B".
1. stāvs.
58 | 05-00000 | Kolonnu betonēšana no betona С30/37, XC1, ieskaitot veidņu montāžu, demontāžu, nomu |  | m3 | 9.24
59 | 05-00000 | Monolīto betonējumu stiegrošana. Armatūras stiegru sagarināšanu,sasiešanu ar stiepli veic būvlaukumā, armatūra BST500B; distanceru uzstādīšana. |  | t | 1.479 |  |  | #REF! | #REF!
2. stāvs.
60 | 05-00000 | Kolonnu betonēšana no betona С30/37, XC1, ieskaitot veidņu montāžu, demontāžu, nomu |  | m3 | 4.08
61 | 05-00000 | Monolīto betonējumu stiegrošana. Armatūras stiegru sagarināšanu,sasiešanu ar stiepli veic būvlaukumā, armatūra BST500B; distanceru uzstādīšana. |  | t | 0.478 |  |  | #REF! | #REF!
62 | 05-00000 | Metāla kolonnu MK-1 montāža , stiprinot ar bultskrūvēm un metāla ķīļiem,piemetinot pie ieliekamām detaļām. Metāla konstrukciju attīrīšana, gruntēšana,krāsošana |  | gb. | 11
63 | 05-00000 | Metāla kolonnu apbetonēšana no smalkgraudaina betona C30/37 |  | m3 | 0.24
64 | 05-00000 | Monolīto betonējumu stiegrošana |  | t | 0.02
65 | 05-00000 | Ieliekamo detaļu ID-2 montāža |  | gb. | 6 |  |  |  |  | BK-Bsk-1/k1
66 | 05-00000 | Ieliekamo detaļu ID-3 montāža |  | gb. | 2 |  |  |  |  | BK-Bsk-1/k1
BŪVE "B".
Sienas
|  | 1. stāvs. | [7 empty] | BK-Bsk-1/k1
67 | 05-00000 | Monolīto dz/b sienu betonēšana, b=250mm no betona C30/37, XC1, ieskaitot veidņu montāžu, demontāžu, nomu |  | m3 | 63.85
68 | 05-00000 | Monolīto betonējumu stiegrošana. Armatūras stiegru sagarināšanu,sasiešanu ar stiepli veic būvlaukumā, armatūra BST500B; distanceru uzstādīšana. |  | t | 10.002 |  |  | #REF! | #REF!
69 | 05-00000 | Ferbox B-16-12-15 motāža |  | gb. | 2
|  | 2. stāvs. | [7 empty] | BK-Bsk-2/k1
69 | 05-00000 | Monolīto dz/b sienu betonēšana, b=250mm no betona C30/37, XC1, ieskaitot veidņu montāžu, demontāžu, nomu |  | m3 | 75.5
70 | 05-00000 | Monolīto betonējumu stiegrošana. Armatūras stiegru sagarināšanu,sasiešanu ar stiepli veic būvlaukumā, armatūra BST500B; distanceru uzstādīšana. |  | t | 12.6766 |  |  | #REF! | #REF!
71 | 05-00000 | Ieliekamo detaļu ID-3a montāža |  | gb. | 2 |  |  |  |  | BK-Bsk-1/k1
BŪVE "B".
Metāla konstrukcijas
71 | 05-00000 | Metāla konstrukciju montāža , stiprinot ar bultskrūvēm un metāla ķīļiem,piemetinot pie ieliekamām detaļām |  | t | 25.123
72 | 05-00000 | Metāla konstrukciju attīrīšana, gruntēšana,krāsošana ar ugunsdrošo krāsas EI60 |  | m2 | 653.2
73 | 05-00000 | Profilētā loksne Ruukki T130-111L-950, t=1,0 S350+Z275 | vai ekvivalents | m2 | 1020
BŪVE "B".
Pārsegums
|  | 1. stāvs. | [7 empty] | BK-Bp-1/k1
74 | 05-00000 | Monolīto dz/b pārseguma betonēšana no betona C30/37, XC1, ieskaitot veidņu montāžu, demontāžu, nomu |  | m3 | 263
75 | 05-00000 | Monolīto betonējumu stiegrošana. Armatūras stiegru sagarināšanu,sasiešanu ar stiepli veic būvlaukumā, armatūra BST500B; distanceru uzstādīšana. |  | t | 30.629 |  |  | #REF! | #REF!
76 | 05-00000 | Ieliekamo detaļu CS-1 (HDB-20/355-3/750) montāža | vai ekvivalents | gb. | 48
77 | 05-00000 | Ieliekamo detaļu ID-1 montāža |  | gb. | 11
Tiešās izmaksas kopā | [6 empty] | 0
Sastādīja: _________________ Olga Jasāne /29.09.2017./
(paraksts un tā atšifrējums, datums)
Pārbaudīja: _________________ Aleksejs Providenko /29.09.2017./
(paraksts un tā atšifrējums, datums)
Sertifikāta Nr.: 5-00770

## KĀPN
Lokālā tāme Nr. 1-4
Kāpņu konstrukcijas, kāpņu laukumi
(Darba veids vai konstruktīvā elementa nosaukums)
Būves nosaukums: |  | Jauna skolas ēka Ādažos I.kārta
Objekta nosaukums: |  | Jauna skolas ēka Ādažos
Objekta adrese: |  | Attekas iela 16, Ādaži, Ādažu novads
Pasūtījuma Nr.: |  | 16-26
Tāme sastādīta 2017. gada tirgus cenās, pamatojoties uz AR, BK daļas rasējumiem.
Tāmes izmaksas euro _______________
Tāme sastādīta 2017.gada 29. septembrī
Nr. p.k. | Kods | Darba nosaukums | Piezīmes | Mērvienība | Daudzums | Vienības izmaksas (euro) | Summa (euro)
1 | 2 | 3 |  | 4 | 5 | 6 | 7
BŪVE "A".
Evakuācijas kāpnes AK-1 (BK-Ak-9; 10; 11)
Pamatu plāte PM-1
1 | 03-00000 | Esošās grunts blietēšana ar rokas vibroblieti |  | m² | 29.1
2 | 05-00000 | Izlīdzinoša blietētas šķembas b=150 mm |  | m3 | 4.37
3 | 05-00000 | Pamatu plātes betonēšana no betona C30/37, XC2 ieskaitot veidņu montāžu, demontāžu, nomu |  | m3 | 5
4 | 05-00000 | Monolīto betonējumu stiegrošana. Armatūras stiegru sagarināšanu,sasiešanu ar stiepli veic būvlaukumā, armatūra BST500B; distanceru uzstādīšana. |  | t | 0.699
5 | 05-00000 | Enkurbloks EB-1 |  | gb. | 4
6 | 05-00000 | "PEIKKO" HPM 20/L l=350 montāža | vai ekvivalents | gb. | 4
Metāla konstrukcijas evakuācijas kāpnēm
7 | 07-00000 | Metāla konstrukciju un margu montāža , stiprinot ar bultskrūvēm un metāla ķīļiem,piemetinot pie ieliekamām detaļām |  | t | 1.8946
8 | 07-00000 | Metāla konstrukciju attīrīšana, gruntēšana,krāsošana ar ugunsdrošo krāsas EI60 |  | m2 | 49.3
9 | 09-00000 | Laukuma segums, cinkots |  | m2 | 10
10 | 05-00000 | Pakāpieni 1200x300, cinkots |  | gb. | 21
11 | 05-00000 | Ķimiskais enkurs D=16 B500B | vai ekvivalents | gb. | 4
BŪVE "B".
Kāpnes K-1
12 | 05-00000 | Monolīto dz/b kāpņu betonēšana, Betons C30/37 , XC1 ieskaitot veidņu montāžu, demontāžu, nomu |  | m3 | 4.2
13 | 05-00000 | Monolīto betonējumu stiegrošana. Armatūras stiegru sagarināšanu,sasiešanu ar stiepli veic būvlaukumā, armatūra BST500B; distanceru uzstādīšana. |  | t | 0.451
BŪVE "A"
Kāpnes K-2
14 | 05-00000 | Monolīto dz/b kāpņu betonēšana, Betons C30/37 , XC1 ieskaitot veidņu montāžu, demontāžu, nomu |  | m3 | 3.7
15 | 05-00000 | Monolīto betonējumu stiegrošana. Armatūras stiegru sagarināšanu,sasiešanu ar stiepli veic būvlaukumā, armatūra BST500B; distanceru uzstādīšana. |  | t | 0.407
Kāpnes K-3 (Bk-Ak-3)
16 | 05-00000 | Monolīto dz/b kāpņu betonēšana, Betons C30/37 , XC1 ieskaitot veidņu montāžu, demontāžu, nomu |  | m3 | 7
17 | 05-00000 | Monolīto betonējumu stiegrošana. Armatūras stiegru sagarināšanu,sasiešanu ar stiepli veic būvlaukumā, armatūra BST500B; distanceru uzstādīšana. |  | t | 0.836
Kāpnes K-4 (Bk-Ak-5)
18 | 05-00000 | Monolīto dz/b kāpņu betonēšana, Betons C30/37 , XC1 ieskaitot veidņu montāžu, demontāžu, nomu |  | m3 | 8
19 | 05-00000 | Monolīto betonējumu stiegrošana. Armatūras stiegru sagarināšanu,sasiešanu ar stiepli veic būvlaukumā, armatūra BST500B; distanceru uzstādīšana. |  | t | 0.902
Kāpnes K-5 (Bk-Ak-7)
20 | 05-00000 | Monolīto dz/b kāpņu betonēšana, Betons C30/37 , XC1 ieskaitot veidņu montāžu, demontāžu, nomu |  | m3 | 14.2
21 | 05-00000 | Monolīto betonējumu stiegrošana. Armatūras stiegru sagarināšanu,sasiešanu ar stiepli veic būvlaukumā, armatūra BST500B; distanceru uzstādīšana. |  | t | 2.222
Parseguma plātes virs kāpņu telpām (BK-Ap-16)
22 | 05-00000 | Monolīto dz/b kāpņu betonēšana, Betons C30/37 , XC1 ieskaitot veidņu montāžu, demontāžu, nomu |  | m3 | 16.8
23 | 05-00000 | Monolīto betonējumu stiegrošana. Armatūras stiegru sagarināšanu,sasiešanu ar stiepli veic būvlaukumā, armatūra BST500B; distanceru uzstādīšana. |  | t | 1.474
Ieejas vestibula margas MT-1
24 | 07-00000 | Metāla kvadrātprofils 50x70 mm, b=3mm |  | m | 190
25 | 08-00000 | Riga Acoustic, b=15 mm | vai ekvivalents | m2 | 38
26 | 08-00000 | Riga Color, b=15 mm | vai ekvivalents | m2 | 78
27 | 07-00000 | Vertikāls metāla L profils 50x100 mm, b=5 mm |  | m | 88
28 | 07-00000 | Horizontāls metāla L profils 50x100 mm, b=5 mm |  | m | 44
29 | 07-00000 | Horizontāls metāla L profils 50x50 mm, b=5 mm |  | m | 44
30 | 07-00000 | Nerūsējoša tērauda U profils 15x120 mm, b=2mm |  | m | 44
31 | 07-00000 | Horizontāla pilnmetāla plāksne 70x7500mm, b=15 mm |  | gb. | 2
32 | 07-00000 | Vertikāla pilnmetāla plāksne 70x4945mm, b=15 mm |  | gb. | 75
33 | 07-00000 | Polimērbetona puķu podi 930x270x500 |  | gb. | 6
Ieejas vestibula margas MT-2
34 | 07-00000 | Metāla kvadrātprofils 50x70 mm, b=3mm |  | m | 190
35 | 08-00000 | Riga Acoustic, b=15 mm | vai ekvivalents | m2 | 38
36 | 08-00000 | Riga Color, b=15 mm | vai ekvivalents | m2 | 78
37 | 07-00000 | Vertikāls metāla L profils 50x100 mm, b=5 mm |  | m | 88
38 | 07-00000 | Horizontāls metāla L profils 50x100 mm, b=5 mm |  | m | 44
39 | 07-00000 | Horizontāls metāla L profils 50x50 mm, b=5 mm |  | m | 44
40 | 07-00000 | Nerūsējoša tērauda U profils 15x120 mm, b=2mm |  | m | 44
41 | 07-00000 | Horizontāla pilnmetāla plāksne 70x7500mm, b=15 mm |  | gb. | 2
42 | 07-00000 | Vertikāla pilnmetāla plāksne 70x4945mm, b=15 mm |  | gb. | 75
43 | 07-00000 | Polimērbetona puķu podi 930x270x500 |  | gb. | 6
AR-13-04
44 | 07-00000 | Metāla margu MT-3 montāža |  | kpl. | 1
45 | 07-00000 | Betona kāpņu K-1 metāla elementu margām (barjeram) M-1 montāža |  | kpl. | 1
46 | 07-00000 | Betona kāpņu K-2 metāla elementu margām (barjeram) M-1 montāža |  | kpl. | 1
47 | 07-00000 | Betona kāpņu K-3 metāla elementu margām (barjeram) M-1 montāža |  | kpl. | 1
48 | 07-00000 | Betona kāpņu K-4 metāla elementu margām (barjeram) M-1 montāža |  | kpl. | 1
Tiešās izmaksas kopā | [6 empty] | 0
Sastādīja: _________________ Olga Jasāne /29.09.2017./
(paraksts un tā atšifrējums, datums)
Pārbaudīja: _________________ Aleksejs Providenko /29.09.2017./
(paraksts un tā atšifrējums, datums)
Sertifikāta Nr.: 5-00770

## JUMT
Lokālā tāme Nr. 1-5
Jumti, segumi
(Darba veids vai konstruktīvā elementa nosaukums)
Būves nosaukums: |  | Jauna skolas ēka Ādažos I.kārta
Objekta nosaukums: |  | Jauna skolas ēka Ādažos
Objekta adrese: |  | Attekas iela 16, Ādaži, Ādažu novads
Pasūtījuma Nr.: |  | 16-26
Tāme sastādīta 2017. gada tirgus cenās, pamatojoties uz AR, BK daļas rasējumiem.
Tāmes izmaksas euro _______________
Tāme sastādīta 2017.gada 29. septembrī
Nr. p.k. | Kods | Darba nosaukums | Piezīmes | Mērvienība | Daudzums | Vienības izmaksas (euro) | Summa (euro)
1 | 2 | 3 |  | 4 | 5 | 6 | 7
I.kārta
Tērauda jumta konstrukcijas
1 | 07-00000 | Metāla konstrukciju montāža , stiprinot ar bultskrūvēm un metāla ķīļiem,piemetinot pie ieliekamām detaļām |  | t | 18
2 | 07-00000 | Metāla konstrukciju attīrīšana, gruntēšana,krāsošana ar ugunsdrošo krāsas EI60 |  | m2 | 468
3 | 07-00000 | Aukstuma tiltiņu pārrāvuma detaļa SHÖCK ISOKORB KST 22 | vai ekvivalents | gb. | 7 |  |  | #REF!
|  | JT- 1 (AR-02-04) |  | m2 | 4550
4 | 09-00000 | Nesošās profilloksnes Ruukki T 130 (vai ekvivalents) montāža | vai ekvivalents | m2 | 4550
5 | 09-00000 | Alumīnija-poliestera compozītā pašlīmējošā membrānas ieklāšana |  | m2 | 4550
6 | 09-00000 | Alumīnija-poliestera compozītā pašlīmējošā membrāna Wites SK 1,5 mm (vai ekvivalents) | vai ekvivalents | m2 | 4777.5
7 | 09-00000 | Siltumizolācijas no Paroc ROS 30 ieklāšana |  | m2 | 4550
8 | 09-00000 | Paroc ROS 30 (vai ekvivalents), b=100 mm | vai ekvivalents | m2 | 5232.5
9 | 09-00000 | Siltumizolācijas no Paroc ROS 30 ieklāšana |  | m2 | 4550
10 | 09-00000 | Paroc ROS 30 (vai ekvivalents), b=180 mm | vai ekvivalents | m2 | 4777.5
11 | 09-00000 | Pretvēja izolācijas b=20 mm no Paroc ROB 80 ieklāšana |  | m2 | 4550
12 | 09-00000 | Paroc ROB 80 (vai ekvivalents), b=20 mm | vai ekvivalents | m2 | 4777.5 |  |  | #REF!
13 | 09-00000 | PVC membrānas ieklāšana |  | m2 | 4550
14 | 09-00000 | PVC membrāna Protan SE 1 kārta, b=1,5 mm (vai ekvivalents) | vai ekvivalents | m2 | 5232.5
JT-2 (Uz nesošajām TT betona plātēm)
15 | 09-00000 | Alumīnija-poliestera compozītā pašlīmējošā membrānas ieklāšana |  | m2 | 300
16 | 09-00000 | Alumīnija-poliestera compozītā pašlīmējošā membrāna Wites SK 1,5 mm (vai ekvivalents) | vai ekvivalents | m2 | 345
17 | 09-00000 | Siltumizolācijas no Paroc ROS 30 ieklāšana |  | m2 | 300
18 | 09-00000 | Paroc ROS 30 (vai ekvivalents), b=100 mm | vai ekvivalents | m2 | 315
19 | 09-00000 | Siltumizolācijas no Paroc ROS 30 ieklāšana |  | m2 | 300
20 | 09-00000 | Paroc ROS 30 (vai analogs), b=180 mm | vai ekvivalents | m2 | 315
21 | 09-00000 | Pretvēja izolācijas b=20 mm no Paroc ROB 80 ieklāšana |  | m2 | 300 |  |  | #REF!
22 | 09-00000 | Paroc ROB 80 (vai ekvivalents), b=20 mm | vai ekvivalents | m2 | 315
23 | 09-00000 | PVC membrānas ieklāšana |  | m2 | 300
24 | 09-00000 | PVC membrāna Protan SE 1 kārta, b=1,5 mm (vai ekvivalents) | vai ekvivalents | m2 | 345
|  | JT-3 (Uz nesoša monolīta pārseguma) |  | m2 | 1100
25 | 09-00000 | Slīpumu veidojošais slānis |  | m2 | 1100
26 | 09-00000 | Alumīnija-poliestera compozītā pašlīmējošā membrānas ieklāšana |  | m2 | 1100
27 | 09-00000 | Alumīnija-poliestera compozītā pašlīmējošā membrāna Wites SK 1,5 mm (vai ekvivalents) | vai ekvivalents | m2 | 1265
28 | 09-00000 | Siltumizolācijas no Paroc ROS 30 ieklāšana |  | m2 | 1100
29 | 09-00000 | Paroc ROS 30 (vai ekvivalents), b=100 mm | vai ekvivalents | m2 | 1155
30 | 09-00000 | Siltumizolācijas no Paroc ROS 30 ieklāšana |  | m2 | 1100
31 | 09-00000 | Paroc ROS 30 (vai analogs), b=180 mm | vai ekvivalents | m2 | 1155
32 | 09-00000 | Pretvēja izolācijas b=20 mm no Paroc ROB 80 ieklāšana |  | m2 | 1100
33 | 09-00000 | Paroc ROB 80 (vai ekvivalents), b=20 mm | vai ekvivalents | m2 | 1155
34 | 09-00000 | PVC membrānas ieklāšana |  | m2 | 1100
35 | 09-00000 | PVC membrāna Protan SE 1 kārta, b=1,5 mm (vai ekvivalents) | vai ekvivalents | m2 | 1265
|  | JT-4 |  | m2 | 250
36 | 09-00000 | Slīpumu veidojošais slānis |  | m2 | 250
37 | 09-00000 | Ģeotekstila 300g/m2 ieklāšana |  | m2 | 250
38 | 09-00000 | Ģeotekstils 300g/m2 | vai ekvivalents | m2 | 287.5
39 | 09-00000 | PVC membrānas ieklāšana |  | m2 | 250
40 | 09-00000 | PVC membrāna Protan G , b=4,0 mm (vai ekvivalents) | vai ekvivalents | m2 | 287.5
41 | 09-00000 | Atdalošais audums |  | m2 | 250
42 | 09-00000 | Siltumizolācijas ieklāšana |  | m2 | 250
43 | 09-00000 | XPS (vai analogs), b=300mm | vai ekvivalents | m2 | 262.5
44 | 09-00000 | Filtrauduma ieklāšana |  | m2 | 250
45 | 09-00000 | Filtraudums (vai ekvivalents) | vai ekvivalents | m2 | 287.5
46 | 09-00000 | Drenāžas kompozīts ND200s, vai ekvibalents, b=12 mm | vai ekvivalents | m2 | 250
47 | 09-00000 | Stiegrota salizturīga betona kārta (sk.BK) |  | m2 | 250
48 | 09-00000 | Sala, nodiluma un ūdens noturīgs betona parklājums ārtelpām |  | m2 | 250
Jumta aprīkojums
49 | 09-00000 | Lietus ūdens notekas -metāla kvadrātprofils 100x80 mm b=2 mm, matets pulverkrāsojums RAL9005, krāsa Vivacolor Korrostop (izmaiņas Nr.2) | vai ekvivalents | m | 185
50 | 09-00000 | Sniega barjera izbūve |  | m | 211.31
51 | 09-00000 | Jumta stiprinājumu ugunsdzēsēju vajadzībām montāža |  | m | 9.3
52 | 09-00000 | Parapeta apdare ar skārda detaļām |  | m2 | 211.68
Tiešās izmaksas kopā | [6 empty] | 0
Sastādīja: _________________ Olga Jasāne /29.09.2017./
(paraksts un tā atšifrējums, datums)
Pārbaudīja: _________________ Aleksejs Providenko /29.09.2017./
(paraksts un tā atšifrējums, datums)
Sertifikāta Nr.: 5-00770

## L
Lokālā tāme Nr. 1-6
Logi
(Darba veids vai konstruktīvā elementa nosaukums)
Būves nosaukums: |  | Jauna skolas ēka Ādažos
Objekta nosaukums: |  | Jauna skolas ēka Ādažos
Objekta adrese: |  | Attekas iela 16, Ādaži, Ādažu novads
Pasūtījuma Nr.: |  | 16-26
Tāme sastādīta 2017. gada tirgus cenās, pamatojoties uz AR, BK daļas rasējumiem.
Tāmes izmaksas euro _______________
Tāme sastādīta 2017.gada 29. septembrī
Nr. p.k. | Kods | Darba nosaukums | Piezīmes | Mērvienība | Daudzums | Vienības izmaksas (euro) | Summa (euro)
1 | 2 | 3 |  | 4 | 5 | 6 | 7 |  |  |  |  | Daudz. |  | 1 logs | Kopā logi | Kopā, palodze | Kopā logu aiļu sāne | Kopā logu P
I.kārta
|  | Logi | [6 empty] | B, mm | H,mm |  | gb. |  | S,m2 | S,m2 | B, m | L,m | L,m
|  | AR-07-01 (12.05.2017.) | [8 empty] | AR-07-01 (12.05.2017.)
1 | 08-00000 | Logs/Alumīnija konstrukcijas Logu sistēma REYNAERS CS86HI, L1 5000×2300 (b x h, mm) | vai ekvivalents | kpl. | 26 |  |  | L1 | 5000 | 2300 |  | 26 | 5000 | 11.5 | 299 | 130 | 249.6 | 379.6 | loga bloks verams/neverams . Alumīnija konstrukcijas logu sistēma REYNAERS CS77HI, vai analogs. Laminēts trīskāršs stikla pakešu stiklojums ar selektīvo pārklājumu, tonis kristāldzidrs planibel clearvision. Logu konstrukcijas tonis - RAL 9005 matēts. Logu stiprinājumu tonis identisks logu konstrukcijas tonim. Furnitūras tonis - neūsējošs tērauds. Stikla pakešu blīvgumijas - melnas
2 | 08-00000 | Logs/Alumīnija konstrukcijas Logu sistēma REYNAERS CS86HI, L1.1 5000×2300 (b x h, mm) | vai ekvivalents | kpl. | 1 |  |  | L1.1 | 5000 | 2300 |  | 1 | 5000 | 11.5 | 11.5 | 5 | 9.6 | 14.6 | loga bloks verams/neverams . Alumīnija konstrukcijas logu sistēma REYNAERS CS77HI, vai analogs. Laminēts trīskāršs stikla pakešu stiklojums ar selektīvo pārklājumu, tonis kristāldzidrs planibel clearvision. Logu konstrukcijas tonis - RAL 9005 matēts. Logu stiprinājumu tonis identisks logu konstrukcijas tonim. Furnitūras tonis - neūsējošs tērauds. Stikla pakešu blīvgumijas - melnas
3 | 08-00000 | Logs/ Alumīnija konstrukcijas Logu sistēma REYNAERS CS86HI, L2 5200×2300 (b x h, mm) | vai ekvivalents | kpl. | 15 |  |  | L2 | 5200 | 2300 |  | 15 | 5200 | 11.96 | 179.4 | 78 | 147 | 225 | loga bloks verams/neverams . Alumīnija konstrukcijas logu sistēma REYNAERS CS77HI, vai analogs. Laminēts trīskāršs stikla pakešu stiklojums ar selektīvo pārklājumu, tonis kristāldzidrs planibel clearvision. Logu konstrukcijas tonis - RAL 9005 matēts. Logu stiprinājumu tonis identisks logu konstrukcijas tonim. Furnitūras tonis - neūsējošs tērauds. Stikla pakešu blīvgumijas - melnas
4 | 08-00000 | Logs/Alumīnija konstrukcijas Logu sistēma REYNAERS CS86HI, L3 6250×2300 (b x h, mm) | vai ekvivalents | kpl. | 1 |  |  | L3 | 6250 | 2300 |  | 1 | 6250 | 14.38 | 14.38 | 6.25 | 10.85 | 17.1 | loga bloks verams/neverams . Alumīnija konstrukcijas logu sistēma REYNAERS CS77HI, vai analogs. Laminēts trīskāršs stikla pakešu stiklojums ar selektīvo pārklājumu, tonis kristāldzidrs planibel clearvision. Logu konstrukcijas tonis - RAL 9005 matēts. Logu stiprinājumu tonis identisks logu konstrukcijas tonim. Furnitūras tonis - neūsējošs tērauds. Stikla pakešu blīvgumijas - melnas
5 | 08-00000 | Logs/Alumīnija konstrukcijas Logu sistēma REYNAERS CS86HI, L4 2600×2300 (b x h, mm) | vai ekvivalents | kpl. | 2 |  |  | L4 | 2600 | 2300 |  | 2 | 2600 | 5.98 | 11.96 | 5.2 | 14.4 | 19.6 | loga bloks verams/neverams . Alumīnija konstrukcijas logu sistēma REYNAERS CS77HI, vai analogs. Laminēts trīskāršs stikla pakešu stiklojums ar selektīvo pārklājumu, tonis kristāldzidrs planibel clearvision. Logu konstrukcijas tonis - RAL 9005 matēts. Logu stiprinājumu tonis identisks logu konstrukcijas tonim. Furnitūras tonis - neūsējošs tērauds. Stikla pakešu blīvgumijas - melnas
|  | AR-07-02 (12.05.2017.) | [8 empty] | AR-07-02 (12.05.2017.)
5 | 08-00000 | Logs/Alumīnija konstrukcijas Logu sistēma REYNAERS CS86HI, L5 1300×2300 (b x h, mm) | vai ekvivalents | kpl. | 2 |  |  | L5 | 1300 | 2300 |  | 2 | 1300 | 2.99 | 5.98 | 2.6 | 11.8 | 14.4 | loga bloks verams . Alumīnija konstrukcijas logu sistēma REYNAERS CS77HI, vai analogs. Laminēts trīskāršs stikla pakešu stiklojums ar selektīvo pārklājumu, tonis kristāldzidrs planibel clearvision. Logu konstrukcijas tonis - RAL 9005 matēts. Logu stiprinājumu tonis identisks logu konstrukcijas tonim. Furnitūras tonis - neūsējošs tērauds. Stikla pakešu blīvgumijas - melnas
6 | 08-00000 | Logs/Alumīnija konstrukcijas Logu sistēma REYNAERS CS86HI,L6 3750×2300 (b x h, mm) | vai ekvivalents | kpl. | 5 |  |  | L6 | 3750 | 2300 |  | 5 | 3750 | 8.63 | 43.15 | 18.75 | 41.75 | 60.5 | loga bloks verams/neverams . Alumīnija konstrukcijas logu sistēma REYNAERS CS77HI, vai analogs. Laminēts trīskāršs stikla pakešu stiklojums ar selektīvo pārklājumu, tonis kristāldzidrs planibel clearvision. Logu konstrukcijas tonis - RAL 9005 matēts. Logu stiprinājumu tonis identisks logu konstrukcijas tonim. Furnitūras tonis - neūsējošs tērauds. Stikla pakešu blīvgumijas - melnas
7 | 08-00000 | Logs/Alumīnija konstrukcijas Logu sistēma REYNAERS CS86HI, L6.1 3750×2300 (b x h, mm) | vai ekvivalents | kpl. | 1 |  |  | L6.1 | 3750 | 2300 |  | 1 | 3750 | 8.63 | 8.63 | 3.75 | 8.35 | 12.1 | loga bloks verams . Alumīnija konstrukcijas logu sistēma REYNAERS CS77HI, vai analogs. Laminēts trīskāršs stikla pakešu stiklojums ar selektīvo pārklājumu, tonis kristāldzidrs planibel clearvision. Logu konstrukcijas tonis - RAL 9005 matēts. Logu stiprinājumu tonis identisks logu konstrukcijas tonim. Furnitūras tonis - neūsējošs tērauds. Stikla pakešu blīvgumijas - melnas
8 | 08-00000 | Logs/Alumīnija konstrukcijas Logu sistēma REYNAERS CS86HI, EVAK EI30, L7 1250×2300 (b x h, mm) | vai ekvivalents | kpl. | 3 |  |  | L7 | 1250 | 2300 |  | 3 | 1250 | 2.88 | 8.64 | 3.75 | 17.55 | 21.3 | loga bloks verams/neverams . Alumīnija konstrukcijas logu sistēma REYNAERS CS77HI, vai analogs. Laminēts trīskāršs stikla pakešu stiklojums ar selektīvo pārklājumu, tonis kristāldzidrs planibel clearvision. Logu konstrukcijas tonis - RAL 9005 matēts. Logu stiprinājumu tonis identisks logu konstrukcijas tonim. Furnitūras tonis - neūsējošs tērauds. Stikla pakešu blīvgumijas - melnas. Paredzēt manuālu tālvadību ar distances vadību. Paredzēt manuālu stiklojuma aptumšošanu ar distances vadību.
9 | 08-00000 | Logs/Alumīnija konstrukcijas Logu sistēma REYNAERS CS86HI, L8 EL 5000×2300 (b x h, mm) | vai ekvivalents | kpl. | 2 |  |  | L8 EL | 5000 | 2300 |  | 2 | 5000 | 11.5 | 23 | 10 | 19.2 | 29.2 | loga bloks verams/neverams . Alumīnija konstrukcijas logu sistēma REYNAERS CS77HI, vai analogs. Laminēts trīskāršs stikla pakešu stiklojums ar selektīvo pārklājumu, tonis kristāldzidrs planibel clearvision. Logu konstrukcijas tonis - RAL 9005 matēts. Logu stiprinājumu tonis identisks logu konstrukcijas tonim. Furnitūras tonis - neūsējošs tērauds. Stikla pakešu blīvgumijas - melnas
|  | AR-07-03 (12.05.2017.) | [8 empty] | AR-07-03 (12.05.2017.)
10 | 08-00000 | Logs/Alumīnija konstrukcijas Logu sistēma REYNAERS CS86HI, L9 2500×2300 (b x h, mm) | vai ekvivalents | kpl. | 2 |  |  | L9 | 2500 | 2300 |  | 2 | 2500 | 5.75 | 11.5 | 5 | 14.2 | 19.2 | loga bloks neverams . Alumīnija konstrukcijas logu sistēma REYNAERS CS77HI, vai analogs. Laminēts rūdīts trīskāršs stikla pakešu stiklojums ar selektīvo pārklājumu, tonis kristāldzidrs planibel clearvision. Logu konstrukcijas tonis - RAL 9005 matēts. Logu stiprinājumu tonis identisks logu konstrukcijas tonim. Furnitūras tonis - neūsējošs tērauds. Stikla pakešu blīvgumijas - melnas
11 | 08-00000 | Logs/Alumīnija konstrukcijas Logu sistēma REYNAERS CS86HI, L10 5000×2300 (b x h, mm) | vai ekvivalents | kpl. | 2 |  |  | L10 | 5000 | 2300 |  | 2 | 5000 | 11.5 | 23 | 10 | 19.2 | 29.2 | loga bloks neverams . Alumīnija konstrukcijas logu sistēma REYNAERS CS77HI, vai analogs. Laminēts trīskāršs stikla pakešu stiklojums ar selektīvo pārklājumu, tonis kristāldzidrs planibel clearvision. Logu konstrukcijas tonis - RAL 9005 matēts. Logu stiprinājumu tonis identisks logu konstrukcijas tonim. Furnitūras tonis - neūsējošs tērauds. Stikla pakešu blīvgumijas - melnas
12 | 08-00000 | Logs/Alumīnija konstrukcijas Logu sistēma REYNAERS CS86HI, L11 5200×2300 (b x h, mm) | vai ekvivalents | kpl. | 2 |  |  | L11 | 5200 | 2300 |  | 2 | 5200 | 11.96 | 23.92 | 10.4 | 19.6 | 30 | loga bloks verams . Alumīnija konstrukcijas logu sistēma REYNAERS CS77HI, vai analogs. Laminēts trīskāršs stikla pakešu stiklojums ar selektīvo pārklājumu, tonis kristāldzidrs planibel clearvision. Logu konstrukcijas tonis - RAL 9005 matēts. Logu stiprinājumu tonis identisks logu konstrukcijas tonim. Furnitūras tonis - neūsējošs tērauds. Stikla pakešu blīvgumijas - melnas
13 | 08-00000 | Logs/Alumīnija konstrukcijas Logu sistēma REYNAERS CS86HI, L12 1250×2300 (b x h, mm) | vai ekvivalents | kpl. | 1 |  |  | L12 | 1250 | 2300 |  | 1 | 1250 | 2.88 | 2.88 | 1.25 | 5.85 | 7.1 | loga bloks verams . Alumīnija konstrukcijas logu sistēma REYNAERS CS77HI, vai analogs. Laminēts trīskāršs stikla pakešu stiklojums ar selektīvo pārklājumu, tonis kristāldzidrs planibel clearvision. Logu konstrukcijas tonis - RAL 9005 matēts. Logu stiprinājumu tonis identisks logu konstrukcijas tonim. Furnitūras tonis - neūsējošs tērauds. Stikla pakešu blīvgumijas - melnas
|  | AR-07-04 (12.05.2017.) | [8 empty] | AR-07-04 (12.05.2017.)
14 | 08-00000 | Logs/Alumīnija konstrukcijas Logu sistēma REYNAERS CS86HI, L13 1300×2300 (b x h, mm) | vai ekvivalents | kpl. | 1 |  |  | L13 | 1300 | 2300 |  | 1 | 1300 | 2.99 | 2.99 | 1.3 | 5.9 | 7.2 | loga bloks verams . Alumīnija konstrukcijas logu sistēma REYNAERS CS77HI, vai analogs. Laminēts trīskāršs stikla pakešu stiklojums ar selektīvo pārklājumu, tonis kristāldzidrs planibel clearvision. Logu konstrukcijas tonis - RAL 9005 matēts. Logu stiprinājumu tonis identisks logu konstrukcijas tonim. Furnitūras tonis - neūsējošs tērauds. Stikla pakešu blīvgumijas - melnas
15 | 08-00000 | Logs/Alumīnija konstrukcijas Logu sistēma REYNAERS CS86HI, L14 1300×2300 (b x h, mm) | vai ekvivalents | kpl. | 1 |  |  | L14 | 1300 | 2300 |  | 1 | 1300 | 2.99 | 2.99 | 1.3 | 5.9 | 7.2 | loga bloks verams . Alumīnija konstrukcijas logu sistēma REYNAERS CS77HI, vai analogs. Laminēts trīskāršs stikla pakešu stiklojums ar selektīvo pārklājumu, tonis kristāldzidrs planibel clearvision. Krāsota, necaurspīdīga stikla paketes daļa, tonis -RAL 9005 (melns). Logu konstrukcijas tonis - RAL 9005 matēts. Logu stiprinājumu tonis identisks logu konstrukcijas tonim. Furnitūras tonis - neūsējošs tērauds. Stikla pakešu blīvgumijas - melnas
16 | 08-00000 | Logs/Alumīnija konstrukcijas Logu sistēma REYNAERS CS86HI, L14.1 1300×2300 (b x h, mm) | vai ekvivalents | kpl. | 1 |  |  | L14.1 | 1300 | 2300 |  | 1 | 1300 | 2.99 | 2.99 | 1.3 | 5.9 | 7.2 | loga bloks verams/neverams . Alumīnija konstrukcijas logu sistēma REYNAERS CS77HI, vai analogs. Laminēts trīskāršs stikla pakešu stiklojums ar selektīvo pārklājumu, tonis kristāldzidrs planibel clearvision. Logu konstrukcijas tonis - RAL 9005 matēts. Logu stiprinājumu tonis identisks logu konstrukcijas tonim. Furnitūras tonis - neūsējošs tērauds. Stikla pakešu blīvgumijas - melnas
17 | 08-00000 | Logs/Alumīnija konstrukcijas Logu sistēma REYNAERS CS86HI, L14.2 1300×2300 (b x h, mm) | vai ekvivalents | kpl. | 1 |  |  | L14.2 | 1300 | 2300 |  | 1 | 1300 | 2.99 | 2.99 | 1.3 | 5.9 | 7.2 | loga bloks verams/neverams . Alumīnija konstrukcijas logu sistēma REYNAERS CS77HI, vai analogs. Laminēts trīskāršs stikla pakešu stiklojums ar selektīvo pārklājumu, tonis kristāldzidrs planibel clearvision. Logu konstrukcijas tonis - RAL 9005 matēts. Logu stiprinājumu tonis identisks logu konstrukcijas tonim. Furnitūras tonis - neūsējošs tērauds. Stikla pakešu blīvgumijas - melnas
18 | 08-00000 | Logs/Alumīnija konstrukcijas Logu sistēma REYNAERS CS86HI, L15 1300×2300 (b x h, mm) | vai ekvivalents | kpl. | 1 |  |  | L15 | 1300 | 2300 |  | 1 | 1300 | 2.99 | 2.99 | 1.3 | 5.9 | 7.2 | loga bloks verams/neverams . Alumīnija konstrukcijas logu sistēma REYNAERS CS77HI, vai analogs. Laminēts trīskāršs stikla pakešu stiklojums ar selektīvo pārklājumu, tonis kristāldzidrs planibel clearvision. Logu konstrukcijas tonis - RAL 9005 matēts. Logu stiprinājumu tonis identisks logu konstrukcijas tonim. Furnitūras tonis - neūsējošs tērauds. Stikla pakešu blīvgumijas - melnas
19 | 08-00000 | Logs/Alumīnija konstrukcijas Logu sistēma REYNAERS CS86HI, L16 2500×2300 (b x h, mm) | vai ekvivalents | kpl. | 2 |  |  | L16 | 2500 | 2300 |  | 2 | 2500 | 5.75 | 11.5 | 5 | 14.2 | 19.2 | loga bloks verams/neverams . Alumīnija konstrukcijas logu sistēma REYNAERS CS77HI, vai analogs. Laminēts trīskāršs stikla pakešu stiklojums ar selektīvo pārklājumu, tonis kristāldzidrs planibel clearvision. Logu konstrukcijas tonis - RAL 9005 matēts. Logu stiprinājumu tonis identisks logu konstrukcijas tonim. Furnitūras tonis - neūsējošs tērauds. Stikla pakešu blīvgumijas - melnas
|  | AR-07-05 (12.05.2017.) | [8 empty] | AR-07-05 (12.05.2017.)
20 | 08-00000 | Logs/Alumīnija konstrukcijas Logu sistēma REYNAERS CS86HI, L17 2500×2300 (b x h, mm) | vai ekvivalents | kpl. | 3 |  |  | L17 | 2500 | 2300 |  | 3 | 2500 | 5.75 | 17.25 | 7.5 | 21.3 | 28.8 | loga bloks verams/neverams . Alumīnija konstrukcijas logu sistēma REYNAERS CS77HI, vai analogs. Laminēts trīskāršs stikla pakešu stiklojums ar selektīvo pārklājumu, tonis kristāldzidrs planibel clearvision. Logu konstrukcijas tonis - RAL 9005 matēts. Logu stiprinājumu tonis identisks logu konstrukcijas tonim. Furnitūras tonis - neūsējošs tērauds. Stikla pakešu blīvgumijas - melnas
21 | 08-00000 | Logs/Alumīnija konstrukcijas Logu sistēma REYNAERS CS86HI, L18 3900×2300 (b x h, mm) | vai ekvivalents | kpl. | 1 |  |  | L18 | 3900 | 2300 |  | 1 | 3900 | 8.97 | 8.97 | 3.9 | 8.5 | 12.4 | loga bloks verams/neverams . Alumīnija konstrukcijas logu sistēma REYNAERS CS77HI, vai analogs. Laminēts trīskāršs stikla pakešu stiklojums ar selektīvo pārklājumu, tonis kristāldzidrs planibel clearvision. Logu konstrukcijas tonis - RAL 9005 matēts. Logu stiprinājumu tonis identisks logu konstrukcijas tonim. Furnitūras tonis - neūsējošs tērauds. Stikla pakešu blīvgumijas - melnas
22 | 08-00000 | Logs/Alumīnija konstrukcijas Logu sistēma REYNAERS CS86HI, L19 3750×2300 (b x h, mm) | vai ekvivalents | kpl. | 2 |  |  | L19 | 3750 | 2300 |  | 2 | 3750 | 8.63 | 17.26 | 7.5 | 16.7 | 24.2 | loga bloks verams/neverams . Alumīnija konstrukcijas logu sistēma REYNAERS CS77HI, vai analogs. Laminēts trīskāršs stikla pakešu stiklojums ar selektīvo pārklājumu, tonis kristāldzidrs planibel clearvision. Logu konstrukcijas tonis - RAL 9005 matēts. Logu stiprinājumu tonis identisks logu konstrukcijas tonim. Furnitūras tonis - neūsējošs tērauds. Stikla pakešu blīvgumijas - melnas
23 | 08-00000 | Logs/Alumīnija konstrukcijas Logu sistēma REYNAERS CS86HI, L20 4000×2300 (b x h, mm) | vai ekvivalents | kpl. | 1 |  |  | L20 | 4000 | 2300 |  | 1 | 4000 | 9.2 | 9.2 | 4 | 8.6 | 12.6 | loga bloks verams/neverams . Alumīnija konstrukcijas logu sistēma REYNAERS CS77HI, vai analogs. Laminēts trīskāršs stikla pakešu stiklojums ar selektīvo pārklājumu, tonis kristāldzidrs planibel clearvision. Logu konstrukcijas tonis - RAL 9005 matēts. Logu stiprinājumu tonis identisks logu konstrukcijas tonim. Furnitūras tonis - neūsējošs tērauds. Stikla pakešu blīvgumijas - melnas
|  | AR-07-06 (12.05.2017.) | [8 empty] | AR-07-06 (12.05.2017.)
23 | 08-00000 | Logs/ Alumīnija konstrukcijas Logu sistēma REYNAERS CS86HI, L21 4800×2300 mm | vai ekvivalents | kpl. | 2 |  |  | L21 | 4800 | 2300 |  | 2 | 4800 | 11.04 | 22.08 | 9.6 | 18.8 | 28.4 | loga bloks verams/neverams . Alumīnija konstrukcijas logu sistēma REYNAERS CS77HI, vai analogs. Laminēts trīskāršs stikla pakešu stiklojums ar selektīvo pārklājumu, tonis kristāldzidrs planibel clearvision. Logu konstrukcijas tonis - RAL 9005 matēts. Logu stiprinājumu tonis identisks logu konstrukcijas tonim. Furnitūras tonis - neūsējošs tērauds. Stikla pakešu blīvgumijas - melnas
24 | 08-00000 | Logs/Alumīnija konstrukcijas Logu sistēma REYNAERS CS86HI, Logu sistēma L22 7500×2300 (b x h, mm) | vai ekvivalents | kpl. | 1 |  |  | L22 | 7500 | 2300 |  | 1 | 7500 | 17.25 | 17.25 | 7.5 | 12.1 | 19.6 | loga bloks verams/neverams . Alumīnija konstrukcijas logu sistēma REYNAERS CS77HI, vai analogs. Laminēts trīskāršs stikla pakešu stiklojums ar selektīvo pārklājumu, tonis kristāldzidrs planibel clearvision. Logu konstrukcijas tonis - RAL 9005 matēts. Logu stiprinājumu tonis identisks logu konstrukcijas tonim. Furnitūras tonis - neūsējošs tērauds. Stikla pakešu blīvgumijas - melnas
24 | 08-00000 | Logs/Alumīnija konstrukcijas Logu sistēma REYNAERS CS86HI, Logu sistēma L22.1 7500×2300 (b x h, mm) | vai ekvivalents | kpl. | 1 |  |  | L22.1 | 7500 | 2300 |  | 1 | 7500 | 17.25 | 17.25 | 7.5 | 12.1 | 19.6 | loga bloks verams/neverams . Alumīnija konstrukcijas logu sistēma REYNAERS CS77HI, vai analogs. Laminēts trīskāršs stikla pakešu stiklojums ar selektīvo pārklājumu, tonis kristāldzidrs planibel clearvision. Logu konstrukcijas tonis - RAL 9005 matēts. Logu stiprinājumu tonis identisks logu konstrukcijas tonim. Furnitūras tonis - neūsējošs tērauds. Stikla pakešu blīvgumijas - melnas
25 | 08-00000 | Logs/Alumīnija konstrukcijas Logu sistēma REYNAERS CS86HI, Logu sistēma L22.2 7500×2300 (b x h, mm) | vai ekvivalents | kpl. | 1 |  |  | L22.2 | 7500 | 2300 |  | 1 | 7500 | 17.25 | 17.25 | 7.5 | 12.1 | 19.6 | loga bloks verams/neverams . Alumīnija konstrukcijas logu sistēma REYNAERS CS77HI, vai analogs. Laminēts trīskāršs stikla pakešu stiklojums ar selektīvo pārklājumu, tonis kristāldzidrs planibel clearvision. Logu konstrukcijas tonis - RAL 9005 matēts. Logu stiprinājumu tonis identisks logu konstrukcijas tonim. Furnitūras tonis - neūsējošs tērauds. Stikla pakešu blīvgumijas - melnas
26 | 08-00000 | Montāžas materiāli (celtniecības putas, enkuri, dībeļi, stūra leņķīs ar armējošu sietu utt.) |  | kpl. | 1 | [6 empty] | Daudz. |  | 1 logs | Kopā logi | Kopā, palodze | Kopā logu aiļu sāne | Kopā logu P
26 | 08-00000 | Ugunsdrošie aizkari Fibershield EI 60 ( 3.85x h3.20) | vai ekvivalents | kpl. | 2 |  |  | L22.2 | 7500 | 2300 |  | 1 | 7500 | 17.25 | 17.25 | 7.5 | 12.1 | 19.6 | loga bloks verams/neverams . Alumīnija konstrukcijas logu sistēma REYNAERS CS77HI, vai analogs. Laminēts trīskāršs stikla pakešu stiklojums ar selektīvo pārklājumu, tonis kristāldzidrs planibel clearvision. Logu konstrukcijas tonis - RAL 9005 matēts. Logu stiprinājumu tonis identisks logu konstrukcijas tonim. Furnitūras tonis - neūsējošs tērauds. Stikla pakešu blīvgumijas - melnas
IEKŠĒJĀ PALODZE
27 | 08-00000 | Iekšējā koka palodžu montāža |  | m | 427.74
|  | Loga ailes apdare | [9 empty] | Daudz. |  | 1 logs | Kopā logi | Kopā, palodze | Kopā logu aiļu sāne | Kopā logu P
28 | 08-00000 | Logu ailu apšuvums - ģipškartona loksnes GKBI | vai ekvivalents | m | 765.14 | [6 empty] | gb. |  | S,m2 | S,m2 | B, m | L,m | L,m
29 | 08-00000 | Iekšējās logu ailes špaktelēšana, gruntēšana |  | m | 765.14
30 | 08-00000 | Iekšējās logu ailes krāsošana |  | m | 765.14 | [5 empty] | Loga indikatīvā cena, euro/m2 | 195
[11 empty] | Mehānismi, % | 12%
Tiešās izmaksas kopā | [6 empty] | 0
Sastādīja: _________________ Olga Jasāne /29.09.2017./
(paraksts un tā atšifrējums, datums)
Pārbaudīja: _________________ Aleksejs Providenko /29.09.2017./
(paraksts un tā atšifrējums, datums)
Sertifikāta Nr.: 5-00770

## D
Lokālā tāme Nr. 1-7
Ārdurvju un iekšdurvju bloki.
(Darba veids vai konstruktīvā elementa nosaukums)
Būves nosaukums: |  | Jauna skolas ēka Ādažos
Objekta nosaukums: |  | Jauna skolas ēka Ādažos
Objekta adrese: |  | Attekas iela 16, Ādaži, Ādažu novads
Pasūtījuma Nr.: |  | 16-26
Tāme sastādīta 2017. gada tirgus cenās, pamatojoties uz AR, BK daļas rasējumiem.
Tāmes izmaksas euro _______________
Tāme sastādīta 2017.gada 29. septembrī
Nr. p.k. | Kods | Darba nosaukums | Piezīmes | Mērvienība | Daudzums | Vienības izmaksas (euro) | Summa (euro)
1 | 2 | 3 |  | 4 | 5 | 6 | 7
I.kārta
|  | Durvju montāža | [9 empty] | gb. |  | S,m2 | S,m2 | B, m | L,m | L,m
|  | AR-08-01 (12.05.2017.) | [8 empty] | AR-08-01 (12.05.2017.)
1 | 08-00000 | Alumīnija konstrukcijas durvju sistēma REYNAERS CS86HID, AD1 EVAK 1250×3000 (b x h, mm) | vai ekvivalents | kpl. | 3 |  |  | AD1 EVAK | 1250 | 3000 |  | 3 | 1250 | 3.75 | 11.25 | 3.75 | 21.75 | 25.5 | . Alumīnija konstrukcijas durvju sistēma REYNAERS CS77HI ar alumīnija konstrukcijas durvīm, vai analogs. Laminēts trīskāršs stikla pakešu stiklojums ar selektīvo pārklājumu, tonis kristāldzidrs planibel clearvision. Durvju kārbu un aplodu tonis - RAL 9005 matēts. Durvju stiprinājumu tonis identisks durvju sistēmas konstrukcijas tonim. Furnitūras tonis - neūsējošs tērauds. Ārpusē durvīm paredzēt vertikālu rokturi durvju vērnes augstumā, iekšpusē durvīm paredzēt panikas rokturi durvju vērtnes platumā. Izbūvet bez sliekšņa
2 | 08-00000 | Alumīnija konstrukcijas durvju sistēma REYNAERS CS86HID, AD2 EVAK EI30 1350×3250 (b x h, mm) | vai ekvivalents | kpl. | 1 |  |  | AD2 EVAK EI30 | 1350 | 3250 |  | 1 | 1350 | 4.39 | 4.39 | 1.35 | 7.85 | 9.2 | . Alumīnija konstrukcijas durvju sistēma REYNAERS CS77HI ar alumīnija konstrukcijas durvīm, vai analogs. Laminēts trīskāršs stikla pakešu stiklojums ar selektīvo pārklājumu, tonis kristāldzidrs planibel clearvision. Durvju kārbu un aplodu tonis - RAL 9005 matēts. Durvju stiprinājumu tonis identisks durvju sistēmas konstrukcijas tonim. Furnitūras tonis - neūsējošs tērauds. Ārpusē durvīm paredzēt vertikālu rokturi durvju vērnes augstumā, iekšpusē durvīm paredzēt panikas rokturi durvju vērtnes platumā. Izbūvet bez sliekšņa
3 | 08-00000 | Alumīnija konstrukcijas durvju sistēma REYNAERS CS86HID, AD3 EVAK 1500×3250 (b x h, mm) | vai ekvivalents | kpl. | 1 |  |  | AD3 EVAK | 1500 | 3250 |  | 1 | 1500 | 4.88 | 4.88 | 1.5 | 8 | 9.5 | . Alumīnija konstrukcijas durvju sistēma REYNAERS CS77HI ar alumīnija konstrukcijas durvīm, vai analogs. Laminēts trīskāršs stikla pakešu stiklojums ar selektīvo pārklājumu, tonis kristāldzidrs planibel clearvision. Durvju kārbu un aplodu tonis - RAL 9005 matēts. Durvju stiprinājumu tonis identisks durvju sistēmas konstrukcijas tonim. Furnitūras tonis - neūsējošs tērauds. Ārpusē durvīm paredzēt vertikālu rokturi durvju vērnes augstumā, iekšpusē durvīm paredzēt panikas rokturi durvju vērtnes platumā. Izbūvet bez sliekšņa
4 | 08-00000 | Saku Metall metāla durvis MED074, AD4 EVAK 2800×2950 (b x h, mm) | vai ekvivalents | kpl. | 1 |  |  | AD4 EVAK | 2800 | 2950 |  | 1 | 2800 | 8.26 | 8.26 | 2.8 | 8.7 | 11.5 | HORMANN dubultsienu tērauda sekciju vārti SPU67 THERMO. Konstrukcijas tonis - RAL 9005 . Sekciju un stiprinājumu tonis- RAL 9005 . Furnitūras tonis - neūsējošs tērauds. Slēdzami, ar elektronisku vadību aprikoti vārti. Vārti bez aplodām, ar nerūsējošā tērauda slieksni max 10 mm.
|  | AR-08-02 (12.05.2017.) | [8 empty] | AR-08-02 (12.05.2017.)
5 | 08-00000 | Saku metall metāla durvis MED073, AD5 1250×2550 (b x h, mm) | vai ekvivalents | kpl. | 2 |  |  | AD5 | 1250 | 2550 |  | 2 | 1250 | 3.19 | 6.38 | 2.5 | 12.7 | 15.2 | . Alumīnija konstrukcijas durvju sistēma REYNAERS CS77HI ar alumīnija konstrukcijas durvīm, vai analogs. Laminēts trīskāršs stikla pakešu stiklojums ar selektīvo pārklājumu, tonis kristāldzidrs planibel clearvision. Durvju kārbu un aplodu tonis - RAL 9005 matēts. Durvju stiprinājumu tonis identisks durvju sistēmas konstrukcijas tonim. Furnitūras tonis - neūsējošs tērauds. Durvīm paredzēt vertikālu rokturi durvju vērnes augstumā. Izbūvet bez sliekšņa
6 | 08-00000 | Alumīnija konstrukcijas durvju sistēma REYNAERS CS86HID, AD6 EVAK 1500×3250 (b x h, mm) | vai ekvivalents | kpl. | 1 |  |  | AD6 EVAK | 1500 | 3250 |  | 1 | 1500 | 4.88 | 4.88 | 1.5 | 8 | 9.5 | . Alumīnija konstrukcijas durvju sistēma REYNAERS CS77HI ar alumīnija konstrukcijas durvīm, vai analogs. Laminēts trīskāršs stikla pakešu stiklojums ar selektīvo pārklājumu, tonis kristāldzidrs planibel clearvision. Durvju kārbu un aplodu tonis - RAL 9005 matēts. Durvju stiprinājumu tonis identisks durvju sistēmas konstrukcijas tonim. Furnitūras tonis - neūsējošs tērauds. Durvīm paredzēt vertikālu rokturi durvju vērnes augstumā. Izbūvet bez sliekšņa
7 | 08-00000 | Alumīnija konstrukcijas durvju sistēma REYNAERS CS86HID, AD7 EVAK 1500×3000 (b x h, mm) | vai ekvivalents | kpl. | 2 |  |  | AD7 EVAK | 1500 | 3000 |  | 2 | 1500 | 4.5 | 9 | 3 | 15 | 18 | . Alumīnija konstrukcijas durvju sistēma REYNAERS CS77HI ar alumīnija konstrukcijas durvīm, vai analogs. Laminēts trīskāršs stikla pakešu stiklojums ar selektīvo pārklājumu, tonis kristāldzidrs planibel clearvision. Durvju kārbu un aplodu tonis - RAL 9005 matēts. Durvju stiprinājumu tonis identisks durvju sistēmas konstrukcijas tonim. Furnitūras tonis - neūsējošs tērauds. Ārpusē durvīm paredzēt vertikālu rokturi durvju vērnes augstumā, iekšpusē durvīm paredzēt panikas rokturi durvju vērtnes platumā. Izbūvet bez sliekšņa
|  | AR-08-03 (12.05.2017.) | [8 empty] | AR-08-03 (12.05.2017.)
8 | 08-00000 | Alumīnija konstrukcijas durvju sistēma REYNAERS CS86HID, AD8 EVAK 1290×3000 (b x h, mm) | vai ekvivalents | kpl. | 1 |  |  | AD8 EVAK | 1290 | 3000 |  | 1 | 1290 | 3.87 | 3.87 | 1.29 | 7.29 | 8.58 | . Alumīnija konstrukcijas durvju sistēma REYNAERS CS77HI ar alumīnija konstrukcijas durvīm, vai analogs. Laminēts trīskāršs stikla pakešu stiklojums ar selektīvo pārklājumu, tonis kristāldzidrs planibel clearvision. Durvju kārbu un aplodu tonis - RAL 9005 matēts. Durvju stiprinājumu tonis identisks durvju sistēmas konstrukcijas tonim. Furnitūras tonis - neūsējošs tērauds. Ārpusē durvīm paredzēt vertikālu rokturi durvju vērnes augstumā, iekšpusē durvīm paredzēt panikas rokturi durvju vērtnes platumā. Izbūvet bez sliekšņa
9 | 08-00000 | Saku metall metāla durvis MED073, AD9 1250×2500 (b x h, mm) | vai ekvivalents | kpl. | 2 |  |  | AD9 | 1250 | 2500 |  | 2 | 1250 | 3.13 | 6.26 | 2.5 | 12.5 | 15 | . Alumīnija konstrukcijas durvju sistēma REYNAERS CS77HI ar alumīnija konstrukcijas durvīm, vai analogs. Laminēts trīskāršs stikla pakešu stiklojums ar selektīvo pārklājumu, tonis kristāldzidrs planibel clearvision. Durvju kārbu un aplodu tonis - RAL 9005 matēts. Durvju stiprinājumu tonis identisks durvju sistēmas konstrukcijas tonim. Furnitūras tonis - neūsējošs tērauds. Ārpusē durvīm paredzēt vertikālu rokturi durvju vērnes augstumā, iekšpusē durvīm paredzēt panikas rokturi durvju vērtnes platumā. Izbūvet bez sliekšņa
10 | 08-00000 | Saku metall metāla durvis MED073, AD9.1 1250×2175 (b x h, mm) | vai ekvivalents | kpl. | 1 |  |  | AD9.1 | 1250 | 2175 |  | 1 | 1250 | 2.72 | 2.72 | 1.25 | 5.6 | 6.85 | . Alumīnija konstrukcijas durvju sistēma REYNAERS CS77HI ar alumīnija konstrukcijas durvīm, vai analogs. Laminēts trīskāršs stikla pakešu stiklojums ar selektīvo pārklājumu, tonis kristāldzidrs planibel clearvision. Durvju kārbu un aplodu tonis - RAL 9005 matēts. Durvju stiprinājumu tonis identisks durvju sistēmas konstrukcijas tonim. Furnitūras tonis - neūsējošs tērauds. Ārpusē durvīm paredzēt vertikālu rokturi durvju vērnes augstumā, iekšpusē durvīm paredzēt panikas rokturi durvju vērtnes platumā. Izbūvet bez sliekšņa
|  | AR-08-04 (12.05.2017.) | [8 empty] | AR-08-04 (12.05.2017.)
10 | 08-00000 | Alumīnija konstrukcijas durvju sistēma REYNAERS CS86HID, AD10 EVAK EI30 1250×3000 (b x h, mm) | vai ekvivalents | kpl. | 1 |  |  | AD10 EVAK EI30 | 1250 | 3000 |  | 1 | 1250 | 3.75 | 3.75 | 1.25 | 7.25 | 8.5 | . Alumīnija konstrukcijas durvju sistēma REYNAERS CS77HI ar alumīnija konstrukcijas durvīm, vai analogs. Laminēts trīskāršs stikla pakešu stiklojums ar selektīvo pārklājumu, tonis kristāldzidrs planibel clearvision. Durvju kārbu un aplodu tonis - RAL 9005 matēts. Durvju stiprinājumu tonis identisks durvju sistēmas konstrukcijas tonim. Furnitūras tonis - neūsējošs tērauds. Ārpusē durvīm paredzēt vertikālu rokturi durvju vērnes augstumā, iekšpusē durvīm paredzēt panikas rokturi durvju vērtnes platumā. Izbūvet bez sliekšņa
11 | 08-00000 | Alumīnija konstrukcijas durvju sistēma REYNAERS CS86HID, AD11 EVAK EI30 1500×2220 (b x h, mm) | vai ekvivalents | kpl. | 1 |  |  | AD11 EVAK EI30 | 1500 | 2220 |  | 1 | 1500 | 3.33 | 3.33 | 1.5 | 5.94 | 7.44 | . Alumīnija konstrukcijas durvju sistēma REYNAERS CS77HI ar alumīnija konstrukcijas durvīm, vai analogs. Laminēts trīskāršs stikla pakešu stiklojums ar selektīvo pārklājumu, tonis kristāldzidrs planibel clearvision. Durvju kārbu un aplodu tonis - RAL 9005 matēts. Durvju stiprinājumu tonis identisks durvju sistēmas konstrukcijas tonim. Furnitūras tonis - neūsējošs tērauds. Ārpusē durvīm paredzēt vertikālu rokturi durvju vērnes augstumā, iekšpusē durvīm paredzēt panikas rokturi durvju vērtnes platumā. Izbūvet bez sliekšņa
12 | 08-00000 | Saku metall metāla durvis MED073, EI30, AD12 1150×2220 (b x h, mm) | vai ekvivalents | kpl. | 1 |  |  | AD12 | 1150 | 2220 |  | 1 | 1150 | 2.55 | 2.55 | 1.15 | 5.59 | 6.74 | . Alumīnija konstrukcijas durvju sistēma REYNAERS CS77HI ar alumīnija konstrukcijas durvīm, vai analogs. Laminēts trīskāršs stikla pakešu stiklojums ar selektīvo pārklājumu, tonis kristāldzidrs planibel clearvision. Durvju kārbu un aplodu tonis - RAL 9005 matēts. Durvju stiprinājumu tonis identisks durvju sistēmas konstrukcijas tonim. Furnitūras tonis - neūsējošs tērauds. Ārpusē durvīm paredzēt vertikālu rokturi durvju vērnes augstumā, iekšpusē durvīm paredzēt panikas rokturi durvju vērtnes platumā. Izbūvet bez sliekšņa
13 | 08-00000 | Montāžas materiāli (celtniecības putas, enkuri, dībeļi, stūra leņķīs ar armējošu sietu utt.) |  | kpl. | 1 |  |  | Kopā/Total |  |  |  | 18 |  |  | 71.52 | 25.34 | 126.17 | 151.51
[12 empty] | gb. |  | S,m2 | S,m2 | B, m | L,m | L,m
14 | 08-00000 | Durvju aiļu apdare |  | kpl. | 18 |  |  |  | laika norma | cena/m2 | mehānismi
Iekšdurvis
15 | 08-00000 | Iekšdurvis D-1, 1400×2200 mm, HPL laminētas, koka karkasa, Ražotājs Reatons | vai ekvivalents | gb. | 55 | [14 empty] | AR-08-05
16 | 08-00000 | Iekšdurvis D-2, 1100×2200 mm, Alumīnija profilu durvis ar stiklojumu, stiklojums - rūdīts | vai ekvivalents | gb. | 3 | [14 empty] | AR-08-06
17 | 08-00000 | Iekšdurvis D-3, 1100×2200 mm, HPL laminētas, koka karkasa, Ražotājs Reatons | vai ekvivalents | gb. | 9 | [14 empty] | AR-08-06
18 | 08-00000 | Iekšdurvis D-4, 1100×2200 mm, HPL laminētas, koka karkasa, Ražotājs Reatons | vai ekvivalents | gb. | 19 | [14 empty] | AR-08-06
19 | 08-00000 | Iekšdurvis D-5, 1150×2200 mm, HPL laminētas, koka karkasa, Ražotājs Reatons | vai ekvivalents | gb. | 3 | [14 empty] | AR-08-07
20 | 08-00000 | Iekšdurvis EI30, D-6, 1400×2200 mm,. Alumīnija profilu durvis ar stiklojumu, stiklojums - rūdīts | vai ekvivalents | gb. | 7 | [14 empty] | AR-08-07
21 | 08-00000 | Metāla iekšdurvis EI60, D-7, 1400×2200 mm, Ražotājs Saku metāls | vai ekvivalents | gb. | 6 | [14 empty] | AR-08-07
22 | 08-00000 | Iekšdurvis D-8, 1200×2200 mm,.HPL laminētas, koka karkasa, Ražotājs Reatons | vai ekvivalents | gb. | 5 | [14 empty] | AR-08-07
23 | 08-00000 | Iekšdurvis D-9, 1200×2500 mm,. HPL laminētas, koka karkasa, Ražotājs Reatons | vai ekvivalents | gb. | 2 | [14 empty] | AR-08-08
24 | 08-00000 | Iekšdurvis D-10, 1250×2200 mm,. HPL laminētas, koka karkasa, Ražotājs Reatons | vai ekvivalents | gb. | 1 | [14 empty] | AR-08-08
25 | 08-00000 | Iekšdurvis D-11, 1000×2200 mm,. HPL laminētas, koka karkasa, Ražotājs Reatons | vai ekvivalents | gb. | 11 | [14 empty] | AR-08-08
26 | 08-00000 | Iekšdurvis D-12, 1100×2200 mm,. HPL laminētas, koka karkasa, Ražotājs Reatons | vai ekvivalents | gb. | 2 | [14 empty] | AR-08-08
27 | 08-00000 | Iekšdurvis D-13, 900×2200 mm,.HPL laminētas, koka karkasa, Ražotājs Reatons | vai ekvivalents | gb. | 8 | [14 empty] | AR-08-08
28 | 08-00000 | Iekšdurvis D-14, 1000×2200 mm,. HPL laminētas, koka karkasa, Ražotājs Reatons | vai ekvivalents | gb. | 9 | [14 empty] | AR-08-09
29 | 08-00000 | Metāla iekšdurvis EI60, D-15, 1150×2200 mm,. Ražotājs Saku metāls | vai ekvivalents | gb. | 3 | [14 empty] | AR-08-09
30 | 08-00000 | Metāla iekšdurvis EI30, D-16, 1000×2200 mm,. Ražotājs Saku metāls | vai ekvivalents | gb. | 3 | [14 empty] | AR-08-09
31 | 08-00000 | Metāla iekšdurvis EI60, D-18, 2000×2200 mm,. Ražotājs Saku metāls | vai ekvivalents | gb. | 2 | [14 empty] | AR-08-09
32 | 08-00000 | Iekšdurvis D-19, 1150×2200 mm,. HPL laminētas, koka karkasa, Ražotājs Reatons | vai ekvivalents | gb. | 4 | [14 empty] | AR-08-09
33 | 08-00000 | Iekšdurvis D-20, 900×2200 mm,. HPL laminētas, koka karkasa, Ražotājs Reatons | vai ekvivalents | gb. | 9 | [14 empty] | AR-08-10
34 | 08-00000 | Iekšdurvis D-21, 1050×2200 mm,. HPL laminētas, koka karkasa, Ražotājs Reatons | vai ekvivalents | gb. | 6 | [14 empty] | AR-08-10
35 | 08-00000 | Iekšdurvis D-22, 1200×2200 mm,.HPL laminētas, koka karkasa, Ražotājs Reatons | vai ekvivalents | gb. | 2 | [14 empty] | AR-08-10
36 | 08-00000 | Metāla iekšdurvis D-23, 2000×2200 mm,. Ražotājs Saku metāls | vai ekvivalents | gb. | 1 | [14 empty] | AR-08-10
37 | 08-00000 | Iekšdurvis D-24, 900×2200 mm,.HPL laminētas, koka karkasa, Ražotājs Reatons | vai ekvivalents | gb. | 4 | [14 empty] | AR-08-10
38 | 08-00000 | Metāla iekšdurvis D-25, 1200×2200 mm,.Ražotājs Saku metāls | vai ekvivalents | gb. | 1 | [14 empty] | AR-08-10
39 | 08-00000 | Iekšdurvis D-26, 1500×2200 mm,. Stiklotas aluminija rāmī. | vai ekvivalents | gb. | 1 | [14 empty] | AR-08-11
40 | 08-00000 | Iekšdurvis D-27, 1300×2200 mm,. HPL laminētas, koka karkasa, Ražotājs Reatons | vai ekvivalents | gb. | 2 | [14 empty] | AR-08-11
41 | 08-00000 | Iekšdurvis D-28, 1400×2200 mm,. Stiklotas aluminija rāmī. | vai ekvivalents | gb. | 2 | [14 empty] | AR-08-11
42 | 08-00000 | Iekšdurvis D-29, 1200×2200 mm,. Stiklotas aluminija rāmī. | vai ekvivalents | gb. | 1 | [14 empty] | AR-08-11
43 | 08-00000 | Metāla iekšdurvis EI30, D-30, 1100×2200 mm,. Ražotājs Saku metāls | vai ekvivalents | gb. | 1 | [14 empty] | AR-08-11
44 | 08-00000 | Iekšdurvis D-30, 1250×2200 mm,. Alumīnija profilu durvis, stiklojums - rūdīts | vai ekvivalents | gb. | 1 | [14 empty] | AR-08-11
33 | 08-00000 | Durvju aiļu apdare |  | kpl. | 183
Tiešās izmaksas kopā | [6 empty] | 0
Sastādīja: _________________ Olga Jasāne /29.09.2017./
(paraksts un tā atšifrējums, datums)
Pārbaudīja: _________________ Aleksejs Providenko /29.09.2017./
(paraksts un tā atšifrējums, datums)
Sertifikāta Nr.: 5-00770

## GR
Lokālā tāme Nr. 1-8
Grīdu konstrukcijas
(Darba veids vai konstruktīvā elementa nosaukums)
Būves nosaukums: |  | Jauna skolas ēka Ādažos I.kārta
Objekta nosaukums: |  | Jauna skolas ēka Ādažos
Objekta adrese: |  | Attekas iela 16, Ādaži, Ādažu novads
Pasūtījuma Nr.: |  | 16-26
Tāme sastādīta 2017. gada tirgus cenās, pamatojoties uz AR, BK daļas rasējumiem.
Tāmes izmaksas euro _______________
Tāme sastādīta 2017.gada 29. septembrī
Nr. p.k. | Kods | Darba nosaukums | Piezīmes | Mērvienība | Daudzums | Vienības izmaksas (euro) | Summa (euro)
1 | 2 | 3 |  | 4 | 5 | 6 | 7
Grīdas
I.kārta
" Melnās grīdas " izveidošana
1. stāvs
1 | 13-00000 | Tvaika izolācijas ieklāšana no polietilēna plēves | vai ekvivalents | m2 | 3469.3
2 | 05-00000 | Stiegrotās betona plātnes izbūve , sk. BK |  | m2 | 0
G1
3 | 13-00000 | Siltumizolācija - ekstrudēts putupolistirols EPS 150, b= 100 mm | vai ekvivalents | m2 | 2822.5
4 | 05-00000 | Grīdas izlīdzināšana - Estrich 75 mm biezumā | vai ekvivalents | m2 | 2822.5
G2
4 | 13-00000 | Siltumizolācija - ekstrudēts putupolistirols EPS 150, b= 100 mm | vai ekvivalents | m2 | 111.4
5 | 05-00000 | Grīdas izlīdzināšana - Estrich 65 mm biezumā | vai ekvivalents | m2 | 111.4
G3
6 | 13-00000 | Siltumizolācija - ekstrudēts putupolistirols EPS 150, b= 100 mm | vai ekvivalents | m2 | 130
7 | 05-00000 | Grīdas izlīdzināšana - Estrich 78 mm biezumā | vai ekvivalents | m2 | 130
G4
8 | līg.cena | Elastīgas starplikas zem brusām. Grīdas apakškonstrukcija - koka brusas (bxh) 75x120, max solis 600 mm ar vates pildijumu 28kg/m3, b= 80 mm |  | m2 | 207.1
9 | līg.cena | Mitrumizturīgs saplāksnis 2 kārtas 18+25 mm | vai ekvivalents | m2 | 207.1
G12
10 | 13-00000 | Siltumizolācija - ekstrudēts putupolistirols EPS 150, b= 100 mm | vai ekvivalents | m2 | 16.4
11 | 05-00000 | Grīdas izlīdzināšana - Estrich 70 mm biezumā | vai ekvivalents | m2 | 16.4
G13
12 | 13-00000 | Siltumizolācija - ekstrudēts putupolistirols EPS 150, b= 100 mm | vai ekvivalents | m2 | 64.3
13 | 05-00000 | Grīdas izlīdzināšana - Estrich 78 mm biezumā | vai ekvivalents | m2 | 64.3
G18
14 | 06-00000 | Fibo bloku ( 3 Mpa) pamūrējums zem brusām, h= 700 mm | vai ekvivalents | m2 | 36
15 | 08-00000 | Elastīgas starplikas zem brusām. Grīdas apakškonstrukcija - koka brusas (bxh) 75x120, max solis 600 mm ar vates pildijumu 28kg/m3, b= 80 mm |  | m2 | 36
16 | 08-00000 | Mitrumizturīgs saplāksnis 2 kartas 18+25 mm | vai ekvivalents | m2 | 36
2. stāvs
G5
17 | 13-00000 | Skaņas izolācija Paroc SSB 1 vai analogs , b= 50mm | vai ekvivalents | m2 | 2621.5
18 | 13-00000 | Tvaika izolācijas ieklāšana - filtraudums vai polietilēna plēve | vai ekvivalents | m2 | 2621.5
19 | 05-00000 | Grīdas izlīdzināšana - Estrich 65 mm biezumā | vai ekvivalents | m2 | 2621.5
G7
20 | 13-00000 | Siltumizolācija, b= 200mm |  | m2 | 141.3
21 | 05-00000 | Dzelzbetona grīda uz Steelcomp profila , b=60 mm | vai ekvivalents | m2 | 141.3
G8
22 | 13-00000 | Skaņas izolācija Paroc SSB 1 vai analogs , b= 50mm | vai ekvivalents | m2 | 31
23 | 13-00000 | Tvaika izolācijas ieklāšana - filtraudums vai polietilēna plēve | vai ekvivalents | m2 | 31
24 | 05-00000 | Grīdas izlīdzināšana - Estrich 68 mm biezumā | vai ekvivalents | m2 | 31
G9
25 | 13-00000 | Skaņas izolācija Paroc SSB 1 vai analogs , b= 50mm | vai ekvivalents | m2 | 134
26 | 13-00000 | Tvaika izolācijas ieklāšana - filtraudums vai polietilēna plēve | vai ekvivalents | m2 | 134
27 | 05-00000 | Izlīdzinošā kārta Estrich, b=50 mm | vai ekvivalents | m2 | 134
G16
28 | 13-00000 | Skaņas izolācija Paroc SSB 1 vai analogs , b= 50mm | vai ekvivalents | m2 | 44.1
29 | 13-00000 | Tvaika izolācijas ieklāšana - filtraudums vai polietilēna plēve | vai ekvivalents | m2 | 44.1
30 | 05-00000 | Grīdas izlīdzināšana - Estrich 65 mm biezumā | vai ekvivalents | m2 | 44.1
3.stāvs
G5
31 | 13-00000 | Skaņas izolācija Paroc SSB 1 vai analogs , b= 50mm | vai ekvivalents | m2 | 345.3
32 | 13-00000 | Tvaika izolācijas ieklāšana - filtraudums vai polietilēna plēve | vai ekvivalents | m2 | 345.3
33 | 05-00000 | Grīdas izlīdzināšana - Estrich 65 mm biezumā | vai ekvivalents | m2 | 345.3
G6
34 | 13-00000 | Skaņas izolācija Paroc SSB 1 vai analogs , b= 50mm | vai ekvivalents | m2 | 249.5
35 | 13-00000 | Tvaika izolācijas ieklāšana - filtraudums vai polietilēna plēve | vai ekvivalents | m2 | 249.5
36 | 05-00000 | Grīdas izlīdzināšana - Estrich 65 mm biezumā | vai ekvivalents | m2 | 249.5
G9
37 | 13-00000 | Skaņas izolācija Paroc SSB 1 vai analogs , b= 50mm | vai ekvivalents | m2 | 13
38 | 13-00000 | Tvaika izolācijas ieklāšana - filtraudums vai polietilēna plēve | vai ekvivalents | m2 | 13
39 | 05-00000 | Grīdas izlīdzināšana - Estrich 50 mm biezumā | vai ekvivalents | m2 | 13
G15
40 | 13-00000 | Skaņas izolācija Paroc SSB 1 vai analogs , b= 50mm | vai ekvivalents | m2 | 233.5
41 | 13-00000 | Tvaika izolācijas ieklāšana - filtraudums vai polietilēna plēve | vai ekvivalents | m2 | 233.5
42 | 05-00000 | Grīdas izlīdzināšana - Estrich 68 mm biezumā | vai ekvivalents | m2 | 233.5
Tiešās izmaksas kopā | [6 empty] | 0
Sastādīja: _________________ Olga Jasāne /29.09.2017./
(paraksts un tā atšifrējums, datums)
Pārbaudīja: _________________ Aleksejs Providenko /29.09.2017./
(paraksts un tā atšifrējums, datums)
Sertifikāta Nr.: 5-00770

## SIEN
Lokālā tāme Nr. 1-9
Iekšsienu un starpsienu konstrukcijas
(Darba veids vai konstruktīvā elementa nosaukums)
Būves nosaukums: |  | Jauna skolas ēka Ādažos I.kārta
Objekta nosaukums: |  | Jauna skolas ēka Ādažos
Objekta adrese: |  | Attekas iela 16, Ādaži, Ādažu novads
Pasūtījuma Nr.: |  | 16-26
Tāme sastādīta 2017. gada tirgus cenās, pamatojoties uz AR, BK daļas rasējumiem.
Tāmes izmaksas euro _______________
Tāme sastādīta 2017.gada 29. septembrī
Nr. p.k. | Kods | Darba nosaukums | Piezīmes | Mērvienība | Daudzums | Vienības izmaksas (euro) | Summa (euro)
1 | 2 | 3 |  | 4 | 5 | 6 | 7
Starpsienas (AR-05-01; 02)
1. kārta
S-1
1 | 08-00000 | Starpsienu izbūve ar ģipškartona šuvju aizpildīšanu, KNAUF karkass 2x75mm, skaņas izolācija ParocExtra 2x60mm, ģipškartons Knauf Diamant (vai analogs) 12,5mm 2 kārtas no abām pusēm | vai ekvivalents | m2 | 1953
S-3
2 | 08-00000 | Starpsienu izbūve ar ģipškartona šuvju aizpildīšanu, KNAUF karkass 100 mm, skaņas izolācija ParocExtra 80mm, ģipškartons Knauf GKB (vai analogs) 12,5mm 2 kārtas no abām pusēm | vai ekvivalents | m2 | 31.6
S-4
3 | 08-00000 | Starpsienu izbūve ar ģipškartona šuvju aizpildīšanu, KNAUF karkass 100 mm, skaņas izolācija ParocExtra 60mm, ģipškartons Knauf GKBI (vai analogs) 12,5mm 2 kārtas no abām pusēm | vai ekvivalents | m2 | 370
S-5
4 | 08-00000 | Sienu apšuvums ar ģipškartona šuvju aizpildīšanu, KNAUF karkass 75mm, skaņas izolācija ParocExtra 50mm, ģipškartons Knauf GKB (vai analogs) 2x12,5mm | vai ekvivalents | m2 | 217
Iekšsienas (AR-05-01; 02)
S-7
5 | 06-00000 | Sienu izbūve no FIBO blokiem 3 Mpa, b=200 mm | vai ekvivalents | m2 | 42
S-8
6 | 08-00000 | Starpsienu izbūve ar ģipškartona šuvju aizpildīšanu, ģipškartons GKB 2x12,5, KNAUF karkass 100mm, Diamant (vai analogs) 2x12,5mm , KNAUF karkass 75 mm, skaņas izolācija ParocExtra 60mm, ģipškartons Knauf Diamant (vai analogs) 2x12,5mm | vai ekvivalents | m2 | 100
S-10
7 | 08-00000 | Starpsienu izbūve ar ģipškartona šuvju aizpildīšanu, KNAUF karkass 100 mm, skaņas izolācija ParocExtra 80mm, ģipškartons Knauf Diamant (vai analogs) 12,5mm 2 kārtas no abām pusēm. | vai ekvivalents | m2 | 100
S-11
8 | 08-00000 | Starpsienu izbūve ar ģipškartona šuvju aizpildīšanu, KNAUF karkass 2x75mm, skaņas izolācija ParocExtra 2x60mm, ģipškartons Knauf GKB (vai analogs) 12,5mm 2 kārtas no abām pusēm | vai ekvivalents | m2 | 171
0
WC starpsienas (IN-19)
9 | 08-00000 | SF 1- klašu bloka bezrāmju sistēmas tualešu kabīnes 5800x2200x1520 mm | vai ekvivalents | kpl. | 4
10 | 08-00000 | SF 2- klašu bloka bezrāmju sistēmas tualešu kabīnes 5800x2200x1520 mm | vai ekvivalents | kpl. | 2
WC starpsienas (IN-20)
11 | 08-00000 | SF 3- klašu bloka bezrāmju sistēmas tualešu kabīnes 1840x2200x1520 mm | vai ekvivalents | kpl. | 2
12 | 08-00000 | SF 4- klašu bloka bezrāmju sistēmas tualešu kabīnes 2865x2200x1520 mm | vai ekvivalents | kpl. | 2
13 | 08-00000 | SF 5- klašu bloka bezrāmju sistēmas pisuāru starpsienas 500x2200x13 mm | vai ekvivalents | kpl. | 10
14 | 08-00000 | SF 6- klašu bloka bezrāmju sistēmas pisuāru starpsienas 1550x2200x13 mm | vai ekvivalents | kpl. | 4
Stiklotas starpsienas
(AR-09-01)
ST1
15 | 12-00000 | Stikloto starpsienu 4650X2980 montāža. Alumīnija sistēma Reynaers CS 59 vai analogs | vai ekvivalents | kpl. | 1
ST2 EVAK
16 | 12-00000 | Stikloto starpsienu 3650X2980 montāža. Alumīnija sistēma Reynaers CS 59 vai analogs | vai ekvivalents | kpl. | 1
ST3
17 | 12-00000 | Stikloto starpsienu 3850X2980 montāža. Alumīnija sistēma Reynaers CS 59 vai analogs | vai ekvivalents | kpl. | 1
(AR-09-02)
ST4 EVAK
18 | 12-00000 | Stikloto starpsienu 4245X2700 montāža. Alumīnija sistēma Reynaers CS 59 vai analogs | vai ekvivalents | kpl. | 1
ST5 EVAK
19 | 12-00000 | Stikloto EI60 starpsienu 8500X2700 montāža. Alumīnija sistēma Reynaers CS 59 vai analogs | vai ekvivalents | kpl. | 1
ST6
20 | 12-00000 | Stikloto starpsienu 1000X1150 montāža. Alumīnija sistēma Reynaers CS 59 vai analogs | vai ekvivalents | kpl. | 1
(AR-09-03)
ST7
21 | 12-00000 | Stikloto starpsienu 2410X2200 montāža. Alumīnija sistēma Reynaers CS 59 vai analogs | vai ekvivalents | kpl. | 1
ST8
22 | 12-00000 | Stikloto starpsienu 750X1150 montāža. Alumīnija sistēma Reynaers CS 59 vai analogs | vai ekvivalents | kpl. | 1
ST9 EVAK
23 | 12-00000 | Stikloto EI30 starpsienu 8060X2700 montāža. Alumīnija sistēma Reynaers CS 59 vai analogs | vai ekvivalents | kpl. | 1
(AR-09-04)
ST10 EVAK
24 | 12-00000 | Stikloto starpsienu 4240X2700 montāža. Alumīnija sistēma Reynaers CS 59 vai analogs | vai ekvivalents | kpl. | 1
ST11
25 | 12-00000 | Stikloto starpsienu 1200X2700 montāža. Alumīnija sistēma Reynaers CS 59 vai analogs | vai ekvivalents | kpl. | 1
ST12 EVAK
26 | 12-00000 | Stikloto EI60 starpsienu 1800X2700 montāža. Alumīnija sistēma Reynaers CS 59 vai analogs | vai ekvivalents | kpl. | 1
(AR-09-05)
ST13
27 | 12-00000 | Stikloto starpsienu 7500X2980 montāža. Alumīnija sistēma Reynaers CS 59 vai analogs | vai ekvivalents | kpl. | 1
ST14
28 | 12-00000 | Stikloto starpsienu 7500X2980 montāža. Alumīnija sistēma Reynaers CS 59 vai analogs | vai ekvivalents | kpl. | 1
ST15
29 | 12-00000 | Stikloto starpsienu 7500X2980 montāža. Alumīnija sistēma Reynaers CS 59 vai analogs | vai ekvivalents | kpl. | 1
(AR-09-06)
ST16
30 | 12-00000 | Stikloto starpsienu 7500X2980 montāža. Alumīnija sistēma Reynaers CS 59 vai analogs | vai ekvivalents | kpl. | 1
ST17
31 | 12-00000 | Stikloto starpsienu 12800X2980 montāža. Alumīnija sistēma Reynaers CS 59 vai analogs | vai ekvivalents | kpl. | 1
ST18
32 | 12-00000 | Stikloto starpsienu 3625X2980 montāža. Alumīnija sistēma Reynaers CS 59 vai analogs | vai ekvivalents | kpl. | 1
(AR-09-07)
ST16
33 | 12-00000 | Stikloto starpsienu 7500X2980 montāža. Alumīnija sistēma Reynaers CS 59 vai analogs | vai ekvivalents | kpl. | 1
ST17
34 | 12-00000 | Stikloto starpsienu 12800X2980 montāža. Alumīnija sistēma Reynaers CS 59 vai analogs | vai ekvivalents | kpl. | 1
ST18
35 | līg.cena | Stikloto starpsienu 3625X2980 montāža. Alumīnija sistēma Reynaers CS 59 vai analogs | vai ekvivalents | kpl. | 1
(AR-09-08)
ST18.1
36 | 12-00000 | Stikloto starpsienu 4700X2980 montāža. Alumīnija sistēma Reynaers CS 59 vai analogs | vai ekvivalents | kpl. | 1
ST19 EVAK
37 | 12-00000 | Stikloto EI60 starpsienu 8500X2700 montāža. Alumīnija sistēma Reynaers CS 59 vai analogs | vai ekvivalents | kpl. | 1
ST20 EVAK
38 | 12-00000 | Stikloto EI30 starpsienu 31850X2700 montāža. Alumīnija sistēma Reynaers CS 59 vai analogs | vai ekvivalents | kpl. | 1
(AR-09-09)
ST21
39 | 12-00000 | Stikloto starpsienu 5150X2700 montāža. Alumīnija sistēma Reynaers CS 59 vai analogs | vai ekvivalents | kpl. | 1
Tiešās izmaksas kopā | [6 empty] | 0
Sastādīja: _________________ Olga Jasāne /29.09.2017./
(paraksts un tā atšifrējums, datums)
Pārbaudīja: _________________ Aleksejs Providenko /29.09.2017./
(paraksts un tā atšifrējums, datums)
Sertifikāta Nr.: 5-00770

## APDAR
Lokālā tāme Nr. 1-10
Iekšējie apdares darbi (griesti, sienas, grīdas)
(Darba veids vai konstruktīvā elementa nosaukums)
Būves nosaukums: |  | Jauna skolas ēka Ādažos I.kārta
Objekta nosaukums: |  | Jauna skolas ēka Ādažos
Objekta adrese: |  | Attekas iela 16, Ādaži, Ādažu novads
Pasūtījuma Nr.: |  | 16-26
Tāme sastādīta 2017. gada tirgus cenās, pamatojoties uz AR, BK daļas rasējumiem.
Tāmes izmaksas euro _______________
Tāme sastādīta 2017.gada 29. septembrī
Nr. p.k. | Kods | Darba nosaukums | Piezīmes | Mērvienība | Daudzums | Vienības izmaksas (euro) | Summa (euro)
1 | 2 | 3 |  | 4 | 5 | 6 | 7
Griesti
|  | I kārta 1. stāvs |  |  |  |  | 0
DZ/BETONA GRIESTI
1 | 10-00000 | Špaktelēti dzelzsbetona griesti, krāsoti ar matētu (2vienības) ūdensemulsijas lateksa krāsu balti. Beckers elegant takfarg vai ekvivalenta. Gruntēt ar Beckers scotte grund. | vai ekvivalents | m2 | 201.18
MODULĀRIE GRIESTI
2 | 10-00000 | Skaņu absorbējošas minerālvates plāksnes, 600x600 mm. Atbilstoši LBN 016-15 “Būvakustika” Pielikuma Nr.1., P.7 skaņas absorbcijas koeficients Α=0,9 AR 50mm minerālvates slāni 20kg/M3. ECOPHON Master Rigid Dp plāksnes 600X600. Iekares sistēma m318eb, pusslēpta sistēma. Gar sienu paredzēt z profilu - ēnas šuvi. | vai ekvivalents | m2 | 604.8
MODULĀRIE GRIESTI
3 | 10-00000 | Skaņu daļēji atstarojošas minerālvates plāksnes atbilstoši LBN 016-15 “Būvakustika” pielikuma nr.1., p.7, 600X600 mm. ECOPHON Master Rigid Dp gamma plāksnes 600x600. iekares sistēma m318eb, pusslēpta sistēma. gar sienu paredzēt z profilu - ēnas šuvi. | vai ekvivalents | m2 | 411.26
4 | 10-00000 | Moduļgriestu perimetra Z profils - ēnas šuve. Ražotājs "ECOPHON". |  | m | 524.16
ĢIPŠKARTONA GRIESTI
5 | 10-00000 | Ģipškartona griesti, krāsoti ar matētu (2vienības) ūdensemulsijas lateksa krāsu balti. Ģipškartons, krāsots ar Beckers elegant takfarg vai ekvivalenta. Gruntēt ar Beckers scotte grund. | vai ekvivalents | m2 | 189.63
6 | 10-00000 | Ģipškartona griestu vertikālā daļa griestu līmeņu starpības savienošanai. Ģipškartons, krāsots ar Beckers elegant takfarg vai ekvivalenta. Gruntēt ar Beckers scotte grund. | vai ekvivalents | m2 | 29.22
7 | 10-00000 | Mitrumizturīga ģipškartona, krāsoti ar mitrumizturīgu ekšdarbu rāsu balti. Mitrumizturīgs ģipškartons, krāsots ar Beckers våtrumstäck vai ekvivalenta, gruntēt ar Beckers våtrumsgrund: va veids (mitrumu neuzsūcošs pārklājums bez auduma līmēšanas). | vai ekvivalents | m2 | 165.06
8 | 10-00000 | Akustiskie ģipškartona griesti gaiteņos. Skaņas absorbcijas koeficients α=0,85. Atbilstoši LBN 016-15 “Būvakustika” prasībām. Ar 50mm minerālvates slāni. Rigitone Activ`Air 12/25Q - ar nepārtrauktu perforāciju, perforētā platība 23.0 %. Minerālvates slāni iestrādāt saskaņā ar iekaramo griestu ražotāja tehnoloģiju. | vai ekvivalents | m2 | 1711.93
I kārta 2. stāvs
DZ/BETONA GRIESTI
9 | 10-00000 | Špaktelēti dzelzsbetona griesti, krāsoti ar matētu (2vienības) ūdensemulsijas lateksa krāsu balti. Beckers elegant takfarg vai ekvivalenta. Gruntēt ar Beckers scotte grund. | vai ekvivalents | m2 | 88.87
MODULĀRIE GRIESTI
10 | 10-00000 | Skaņu absorbējošas minerālvates plāksnes, 600x600 mm. Atbilstoši LBN 016-15 “Būvakustika” Pielikuma Nr.1., P.7 skaņas absorbcijas koeficients Α=0,9 AR 50mm minerālvates slāni 20kg/M3. ECOPHON Master Rigid Dp plāksnes 600X600. Iekares sistēma m318eb, pusslēpta sistēma. Gar sienu paredzēt z profilu - ēnas šuvi. | vai ekvivalents | m2 | 810.71
MODULĀRIE GRIESTI
11 | 10-00000 | Skaņu daļēji atstarojošas minerālvates plāksnes atbilstoši LBN 016-15 “Būvakustika” pielikuma nr.1., p.7, 600X600 mm. ECOPHON Master Rigid Dp gamma plāksnes 600x600. iekares sistēma m318eb, pusslēpta sistēma. gar sienu paredzēt z profilu - ēnas šuvi. | vai ekvivalents | m2 | 411.26
12 | 10-00000 | Moduļgriestu perimetra Z profils - ēnas šuve. Ražotājs "ECOPHON". |  | m | 655.7
ĢIPŠKARTONA GRIESTI
13 | 10-00000 | Ģipškartona griesti, krāsoti ar matētu (2vienības) ūdensemulsijas lateksa krāsu balti. Ģipškartons, krāsots ar Beckers elegant takfarg vai ekvivalenta. Gruntēt ar Beckers scotte grund. | vai ekvivalents | m2 | 151.2
14 | 10-00000 | Ģipškartona griestu vertikālā daļa griestu līmeņu starpības savienošanai. Ģipškartons, krāsots ar Beckers elegant takfarg vai ekvivalenta. Gruntēt ar Beckers scotte grund. | vai ekvivalents | m2 | 29.22
15 | 10-00000 | Mitrumizturīga ģipškartona, krāsoti ar mitrumizturīgu ekšdarbu rāsu balti. Mitrumizturīgs ģipškartons, krāsots ar Beckers våtrumstäck vai ekvivalenta, gruntēt ar Beckers våtrumsgrund: va veids (mitrumu neuzsūcošs pārklājums bez auduma līmēšanas). | vai ekvivalents | m2 | 173.88
16 | 10-00000 | Akustiskie ģipškartona griesti gaiteņos. Skaņas absorbcijas koeficients α=0,85. Atbilstoši LBN 016-15 “Būvakustika” prasībām. Ar 50mm minerālvates slāni. Rigitone Activ`Air 12/25Q - ar nepārtrauktu perforāciju, perforētā platība 23.0 %. Minerālvates slāni iestrādāt saskaņā ar iekaramo griestu ražotāja tehnoloģiju. | vai ekvivalents | m2 | 1529.12
I kārta 3. stāvs
DZ/BETONA GRIESTI
17 | 10-00000 | Špaktelēti dzelzsbetona griesti, krāsoti ar matētu (2vienības) ūdensemulsijas lateksa krāsu balti. Beckers elegant takfarg vai ekvivalenta. Gruntēt ar Beckers scotte grund. | vai ekvivalents | m2 | 262.75
|  | ĢIPŠKARTONA GRIESTI | vai ekvivalents
18 | 10-00000 | Ģipškartona griesti, krāsoti ar matētu (2vienības) ūdensemulsijas lateksa krāsu balti. Ģipškartons, krāsots ar Beckers elegant takfarg vai ekvivalenta. Gruntēt ar Beckers scotte grund. | vai ekvivalents | m2 | 494.7915
19 | 10-00000 | Ģipškartona griestu vertikālā daļa griestu līmeņu starpības savienošanai. Ģipškartons, krāsots ar Beckers elegant takfarg vai ekvivalenta. Gruntēt ar Beckers scotte grund. | vai ekvivalents | m2 | 0
20 | 10-00000 | Mitrumizturīga ģipškartona, krāsoti ar mitrumizturīgu ekšdarbu rāsu balti. Mitrumizturīgs ģipškartons, krāsots ar Beckers våtrumstäck vai ekvivalenta, gruntēt ar Beckers våtrumsgrund: va veids (mitrumu neuzsūcošs pārklājums bez auduma līmēšanas). | vai ekvivalents | m2 | 13.545
21 | 10-00000 | Akustiskie ģipškartona griesti gaiteņos. Skaņas absorbcijas koeficients α=0,85. Atbilstoši LBN 016-15 “Būvakustika” prasībām. Ar 50mm minerālvates slāni. Rigitone Activ`Air 12/25Q - ar nepārtrauktu perforāciju, perforētā platība 23.0 %. Minerālvates slāni iestrādāt saskaņā ar iekaramo griestu ražotāja tehnoloģiju. | vai ekvivalents | m2 | 126.735
Sienas
I kārta 1. stāvs
22 | 10-00000 | Hidroizolācija zem flīzēm, Mapei Mapelastic vai ekvivalenta | vai ekvivalents | m2 | 212.88
23 | 10-00000 | Akustiskais fibrolīta apšuvums gaiteņos. Ugunsdrošības klase b–s 1,d0. Skaņu absorbējoša konstrukcija - minerālvate 20 kg/m3 uz alu profilu karkasa 30mm, apšūta ar knauf heradesign superfine 25mm plāksnēm, tonis ral 9016. | vai ekvivalents | m2 | 128.88
24 | 10-00000 | Metāla stūru sargi virtuves zonā, metāla stūru aizsardzības profils. L=1200mm | vai ekvivalents | m | 6
25 | 10-00000 | Sienu aizsargi - distanceri piegādes zonā,mitruma izturīga saplākšņa josla. 1,5cm biezs, l=20cm. Visā sienas garumā viena distancera josla 15cm no grīdas uz augšu, otra - 80cm no grīdas. | vai ekvivalents | m | 56.16
26 | 10-00000 | Ziņojumu tāfele, Forbo dabīga linoleja sienas plāksne bulletin board, 2209 black olive.ncs s 9000-n. Līmēt pie sienas saskaņā ar ražotāja tehnoloģiju. | vai ekvivalents | m2 | 18.13
27 | 10-00000 | Dziļi matēta (3 vienības), mazgājama ūdensemulsijas lateksa krāsa iekšdarbiem. Tonis ral 9016, Beckers Beckerplast 3 vai ekvivalenta. Gruntēt ar beckers scotte grund. | vai ekvivalents | m2 | 3480.03
28 | 10-00000 | Dziļi matēta (3 vienības), mazgājama ūdensemulsijas lateksa krāsa iekšdarbiem. Violets tonis ncs s 3055-r40b, Beckers Beckerplast 3 vai ekvivalenta. Gruntēt ar Beckers Scotte grund. | vai ekvivalents | m2 | 89.6
29 | 10-00000 | Dziļi matēta (3 vienības), mazgājama ūdensemulsijas lateksa krāsa iekšdarbiem. Tonējama ncs sistēmā. Zaļš tonis ncs s 1075-g40y, Beckers Beckerplast 3 vai ekvivalenta. Gruntēt ar Beckers Scotte Grund. | vai ekvivalents | m2 | 14.74
30 | 10-00000 | Dziļi matēta (3 vienības), mazgājama ūdensemulsijas lateksa krāsa iekšdarbiem. Tonējama ncs sistēmā.oranžs tonis ncs s 1080-y60r, Beckers Beckerplast 3 vai ekvivalenta. Gruntēt ar Beckers Scotte Grund. | vai ekvivalents | m2 | 14.74
31 | 10-00000 | Dziļi matēta (3 vienības), mazgājama ūdensemulsijas lateksa krāsa iekšdarbiem. Tonējama ncs sistēmā. Zils tonis ncs s 2060-r90b, Beckers Beckerplast 3 vai ekvivalenta. Gruntēt ar Beckers Scotte Grund. | vai ekvivalents | m2 | 14.74
32 | 10-00000 | Dziļi matēta (3 vienības), mazgājama ūdensemulsijas lateksa krāsa iekšdarbiem. Tonējama ncs sistēmā melns tonis ral 9005, Beckers Beckerplast 3 vai ekvivalenta. Gruntēt ar Beckers Scotte Grund. | vai ekvivalents | m2 | 452.19
33 | 10-00000 | Mitrumizturīgs sienu krāsojums līdz pārsegumam. Tonējama, tonis ncs 1000-n.pusspīdīga (55 vienības) ūdensemulsijas akrila kopolimēra lateksa krāsa, Beckers Våtrumstäck vai ekvivalenta, gruntēt ar Beckers Våtrumsgrund: va veids (mitrumu neuzsūcošs pārklājums bez auduma līmēšanas). | vai ekvivalents | m2 | 876.2
34 | 10-00000 | Krāsota sienas daļa trīs augstumos atbilstoši vides pieejamības prasībām tonis ncs s 3055-r40b. Beckers Beckerplast 3 vai ekvivalenta. Gruntēt ar Beckers Scotte Grund. | vai ekvivalents | m2 | 56.7
35 | 10-00000 | Glazētas keramikas flīzes, violetas, , 200x200 mm, h līdz iekar. Griestiem , pavigres uni purpura pc 383 | vai ekvivalents | m2 | 182.39
36 | 10-00000 | Glazētas keramikas flīzes, oranžas, 200x200mm, h līdz iekar. Griestiem , Pavigres Uni Fenix PC 386 | vai ekvivalents | m2 | 51.53
37 | 10-00000 | Glazētas keramikas flīzes, zilas, 200x200mm, h līdz iekar. Griestiem , Pavigres Uni Lago PC 115 | vai ekvivalents | m2 | 9.45
38 | 10-00000 | Glazētas keramikas flīzes, zaļas, 200x200mm, h līdz iekar. Griestiem, Pavigres Uni Lima PC 142 | vai ekvivalents | m2 | 9.45
38* | 10-00000 | Sienu apdare ar pinboard FORBO, tonis 2206 OYSTER SHELL H=1.120 m | vai ekvivalents | m2 | 284.6
I kārta 2. stāvs
39 | 10-00000 | Hidroizolācija zem flīzēm, Mapei Mapelastic vai ekvivalenta | vai ekvivalents | m2 | 183.46
40 | 10-00000 | Akustiskais fibrolīta apšuvums gaiteņos. Ugunsdrošības klase b–s 1,d0. Skaņu absorbējoša konstrukcija - minerālvate 20 kg/m3 uz alu profilu karkasa 30mm, apšūta ar Knauf Heradesign Superfine 25mm plāksnēm, tonis ral 9016. | vai ekvivalents | m2 | 128.88
41 | 10-00000 | Metāla stūru sargi virtuves zonā, metāla stūru aizsardzības profils. L=1200mm | vai ekvivalents | m | 4.8
42 | 10-00000 | Dziļi matēta (3 vienības), mazgājama ūdensemulsijas lateksa krāsa iekšdarbiem. Tonis ral 9016, beckers Beckerplast 3 vai ekvivalenta. Gruntēt ar Beckers Scotte Grund. | vai ekvivalents | m2 | 3822.08
43 | 10-00000 | Dziļi matēta (3 vienības), mazgājama ūdensemulsijas lateksa krāsa iekšdarbiem. Violets tonis ncs s 3055-r40b, Beckers Beckerplast 3 vai ekvivalenta. Gruntēt ar Beckers Scotte grund. | vai ekvivalents | m2 | 76.85
44 | 10-00000 | Dziļi matēta (3 vienības), mazgājama ūdensemulsijas lateksa krāsa iekšdarbiem. Tonējama ncs sistēmā. Zaļš tonis ncs s 1075-g40y, Beckers Beckerplast 3 vai ekvivalenta. Gruntēt ar Beckers Scotte Grund. | vai ekvivalents | m2 | 14.74
45 | 10-00000 | Dziļi matēta (3 vienības), mazgājama ūdensemulsijas lateksa krāsa iekšdarbiem. Tonējama ncs sistēmā.oranžs tonis ncs s 1080-y60r, Beckers Beckerplast 3 vai ekvivalenta. Gruntēt ar Beckers Scotte Grund. | vai ekvivalents | m2 | 14.74
46 | 10-00000 | Dziļi matēta (3 vienības), mazgājama ūdensemulsijas lateksa krāsa iekšdarbiem. Tonējama ncs sistēmā. Zils tonis ncs s 2060-r90b, Beckers Beckerplast 3 vai ekvivalenta. Gruntēt ar Beckers Scotte Grund. | vai ekvivalents | m2 | 14.74
47 | 10-00000 | Dziļi matēta (3 vienības), mazgājama ūdensemulsijas lateksa krāsa iekšdarbiem. Tonējama ncs sistēmā melns tonis ral 9005, Beckers Beckerplast 3 vai ekvivalenta. Gruntēt ar Beckers Scotte Grund. | vai ekvivalents | m2 | 445.8
48 | 10-00000 | Mitrumizturīgs sienu krāsojums līdz pārsegumam. Tonējama, tonis ncs 1000-n.pusspīdīga (55 vienības) ūdensemulsijas akrila kopolimēra lateksa krāsa, Beckers Våtrumstäck vai ekvivalenta, gruntēt ar Beckers Våtrumsgrund: va veids (mitrumu neuzsūcošs pārklājums bez auduma līmēšanas). | vai ekvivalents | m2 | 247.6
49 | 10-00000 | Glazētas keramikas flīzes, violetas, , 200x200 mm, h līdz iekar. Griestiem , Pavigres Uni Purpura PC 383 | vai ekvivalents | m2 | 153.05
50 | 10-00000 | Glazētas keramikas flīzes, oranžas, 200x200mm, h līdz iekar. Griestiem , Pavigres Uni Fenix PC 386 | vai ekvivalents | m2 | 51.53
51 | 10-00000 | Glazētas keramikas flīzes, zilas, 200x200mm, h līdz iekar. Griestiem , Pavigres Uni Lago PC 115 | vai ekvivalents | m2 | 9.45
52 | 10-00000 | Glazētas keramikas flīzes, zaļas, 200x200mm, h līdz iekar. Griestiem, Pavigres Uni Lima PC 142 | vai ekvivalents | m2 | 9.45
I kārta 3. stāvs
53 | 10-00000 | Hidroizolācija zem flīzēm, Mapei Mapelastic vai ekvivalenta | vai ekvivalents | m2 | 36.94
54 | 10-00000 | Dziļi matēta (3 vienības), mazgājama ūdensemulsijas lateksa krāsa iekšdarbiem. Tonis ral 9016, Beckers Beckerplast 3 vai ekvivalenta. Gruntēt ar Beckers Scotte Grund. | vai ekvivalents | m2 | 1403.24
55 | 10-00000 | Mitrumizturīgs sienu krāsojums līdz pārsegumam. Tonējama, tonis ncs 1000-n.pusspīdīga (55 vienības) ūdensemulsijas akrila kopolimēra lateksa krāsa, Beckers Våtrumstäck vai ekvivalenta, gruntēt ar Beckers Våtrumsgrund: va veids (mitrumu neuzsūcošs pārklājums bez auduma līmēšanas). | vai ekvivalents | m2 | 428.25
56 | 10-00000 | Glazētas keramikas flīzes, oranžas, 200x200mm, h līdz iekar. Griestiem , Pavigres Uni Fenix PC 386 | vai ekvivalents | m2 | 36.94
56* | 10-00000 | Sienu apdare ar pinboard FORBO, tonis 2206 OYSTER SHELL H=1.120 m | vai ekvivalents | m2 | 68.25
Grīdas
Grīdas segumi
I kārta 1. stāvs
57 | 10-00000 | Alumīnija kājslauķis,Forbo Forbo Nuway Connect ar Coral Classic joslām, atvērta sistēma. Biezums 10 mm. Tonis 4730 raven black | vai ekvivalents | m2 | 17.22
58 | 10-00000 | Homogēns vinila segums hallē. 34.-43. Klase. R9 pretslīdēšanas klase. Bfl-s1 ugunsreakcijas klase , Forbo Sphera Energetic, tonis 50226 mirror. Biezums 2 mm. Ncs ekvivalents s 1500-n | vai ekvivalents | m2 | 918.54
59 | 10-00000 | Gaiši pelēks pamattonis. 34.-43. Klase. R9 pretslīdēšanas klase. Cfl-s1 ugunsreakcijas klase, Forbo Marmoleum, biezums 2.5mm, tonis moonstone 3883, ncs ekvivalents s 2502-g | vai ekvivalents | m2 | 2129.3
60 | 10-00000 | Oranža krāsu josla, platums skat. Grīdu plānus. 34.-43. Klase. R9 pretslīdēšanas klase. Cfl-s1 ugunsreakcijas klase , Forbo Marmoleum, biezums 2.5mm, tonis kyoto 3126, ncs ekvivalents s 2570-y60r | vai ekvivalents | m2 | 48
61 | 10-00000 | Zila krāsu josla, platums skat. Grīdu plānus.34.-43. Klase. R9 pretslīdēšanas klase. Cfl-s1 ugunsreakcijas klase , Forbo Marmoleum, biezums 2.5mm, tonis lapis lazuli 3205, ncs ekvivalents s 4050-r90b | vai ekvivalents | m2 | 40.05
62 | 10-00000 | Zaļa krāsu josla, platums skat. Grīdu plānus. 34.-43. Klase. R9 pretslīdēšanas klase.cfl-s1 ugunsreakcijas klase ,Forbo Marmoleum, biezums 2.5mm, tonis chartreuse 3224, ncs ekvivalents s 4050-r90b | vai ekvivalents | m2 | 41.37
63 | 10-00000 | Violeta krāsu josla, platums skat. Grīdu plānus. 34.-43. Klase. R9 pretslīdēšanas klase.cfl-s1 ugunsreakcijas klase , Forbo Marmoleum, biezums 2.5mm, tonis summer pudding 3245, ncs ekvivalents s 4040-r30b | vai ekvivalents | m2 | 42.46
64 | 10-00000 | Gaiši pelēkas, matētas akmens masas flīzes sanmezglos ar pretslīdēšanas klasi r10. Izmērs 200x200 mm.,Pavigres Grespor Uni Prata PG50; māte 197x197mm, biezums 8,3mm. Šuve 3mm, šuvotājs Mapei kerapoxy vai ekvivalentu, toni precizēt au. | vai ekvivalents | m2 | 116.97
65 | 10-00000 | Betona epoksīda pārklājums virtuves telpu grupā,divkomponentu šķīdinātāju nesaturoša epoksīdsveķu bāzes krāsa Mapecoat i. Starp 1 un 2 slāni paredzēt pretslīdes elementus no kvarca smiltīm. Tonis grey nr.31, precizēt au. | vai ekvivalents | m2 | 133.665
66 | 10-00000 | Betona pretputekļu pārklājums ,Mapecrete Li Hardener un Mapecrete Stain Protection, iestrādāt saskaņā ar Mapei tehnoloģiju | vai ekvivalents | m2 | 68.985
67 | 10-00000 | Betona epoksīda pārklājums kāpņu telpām,grunts Mapecoat Universal, krāsa - Mapecoat i, 2 kārtas. Starp 1 un 2 slāni paredzēt pretslīdes elementus no kvarca smiltīm. Tonis white nr12, precizēt au. Pārklāt ar Mapecoat Universal un pretslīdes pārklājumu Mapefloor Filler. | vai ekvivalents | m2 | 123.15
68 | 10-00000 | Grīdlīste - uz sienas veidot 100 mm augstu krāsojumu grīdlīstes vietā. Tonis - analogs sienas tonim. Pie pakāpieniem - grīdlīsti veidot paralēli kāpņu slīpumam., Mapecoat Tns Line - krāsot uz sienas grīdlīstes vietā. Tonis ral 9016 signal white, precizēt au. | vai ekvivalents | m | 90.73
69 | 10-00000 | Krāsota oša koka grīdlīste h=100mm, b=20mm, stūru salaidums 45°. Šķautnes maksimālais r=2mm. Tonis - ral 9016, matētas. | vai ekvivalents | m | 1476.97
70 | 10-00000 | Grīdlīste betona grīdām: alumīnija profils h=40mm , Dione Pro, art. Nr. Jl-40-ng. Vai ekvivalenta. | vai ekvivalents | m | 151.82
71 | 10-00000 | Flīžu grīdlīste. Gaiši pelēku, matētu akmens masas flīžu grīdlīste h=100mm, Pavigres Grespor Uni Prata PG50; māte 197x197mm, biezums 8,3mm. Flīzēt ar rūpnīcā griezto malu uz augšu. Šuves saskaņot ar flīžu šuvēm | vai ekvivalents | m | 139.55
72 | 10-00000 | Ar dībeļiem skrūvējams alumīnija slieksnis dažādu segumu savienošanai, Dionepro grīdas nosegprofils k1 as 90, gluds, 45 mm, alumīnija vai ekvivalents. | vai ekvivalents | m | 6
I kārta 2. stāvs
73 | 10-00000 | Homogēns vinila segums hallē. 34.-43. Klase. R9 pretslīdēšanas klase. Bfl-s1 ugunsreakcijas klase , Forbo Sphera Energetic, tonis 50226 mirror. Biezums 2 mm. Ncs ekvivalents s 1500-n | vai ekvivalents | m2 | 204.23
74 | 10-00000 | Gaiši pelēks pamattonis. 34.-43. Klase. R9 pretslīdēšanas klase. Cfl-s1 ugunsreakcijas klase ,Forbo Marmoleum, biezums 2.5mm, tonis Moonstone 3883, ncs ekvivalents s 2502-g | vai ekvivalents | m2 | 2684.33
75 | 10-00000 | Oranža krāsu josla, platums skat. Grīdu plānus. 34.-43. Klase. R9 pretslīdēšanas klase. Cfl-s1 ugunsreakcijas klase , Forbo Marmoleum, biezums 2.5mm, tonis kyoto 3126, ncs ekvivalents s 2570-y60r | vai ekvivalents | m2 | 48
76 | 10-00000 | Zila krāsu josla, platums skat. Grīdu plānus.34.-43. Klase. R9 pretslīdēšanas klase. Cfl-s1 ugunsreakcijas klase , Forbo Marmoleum, biezums 2.5mm, tonis Lapis Lazuli 3205, ncs ekvivalents s 4050-r90b | vai ekvivalents | m2 | 40.05
77 | 10-00000 | Zaļa krāsu josla, platums skat. Grīdu plānus. 34.-43. Klase. R9 pretslīdēšanas klase.cfl-s1 ugunsreakcijas klase ,Forbo Marmoleum, biezums 2.5mm, tonis Chartreuse 3224, ncs ekvivalents s 4050-r90b | vai ekvivalents | m2 | 41.37
78 | 10-00000 | Violeta krāsu josla, platums skat. Grīdu plānus. 34.-43. Klase. R9 pretslīdēšanas klase.cfl-s1 ugunsreakcijas klase, Forbo Marmoleum, biezums 2.5mm, tonis Summer Pudding 3245, ncs ekvivalents s 4040-r30b | vai ekvivalents | m2 | 42.46
79 | 10-00000 | Gaiši pelēkas, matētas akmens masas flīzes sanmezglos ar pretslīdēšanas klasi r10. Izmērs 200x200 mm., Pavigres Grespor Uni Prata PG50; māte 197x197mm, biezums 8,3mm. Šuve 3mm, šuvotājs Mapei Kerapoxy vai ekvivalentu, toni precizēt au. | vai ekvivalents | m2 | 141.33
80 | 10-00000 | Betona epoksīda pārklājums virtuves telpu grupā,divkomponentu šķīdinātāju nesaturoša epoksīdsveķu bāzes krāsa Mapecoat I. Starp 1 un 2 slāni paredzēt pretslīdes elementus no kvarca smiltīm. Tonis grey nr.31, precizēt au. | vai ekvivalents | m2 | 32.55
81 | 10-00000 | Betona epoksīda pārklājums kāpņu telpām,grunts Mapecoat Universal, krāsa - Mapecoat i, 2 kārtas. Starp 1 un 2 slāni paredzēt pretslīdes elementus no kvarca smiltīm. Tonis white nr12, precizēt au. Pārklāt ar Mapecoat Universal un pretslīdes pārklājumu Mapefloor Filler. | vai ekvivalents | m2 | 48.68
82 | 10-00000 | Grīdlīste - uz sienas veidot 100 mm augstu krāsojumu grīdlīstes vietā. Tonis - analogs sienas tonim. Pie pakāpieniem - grīdlīsti veidot paralēli kāpņu slīpumam., Mapecoat Tns Line - krāsot uz sienas grīdlīstes vietā. Tonis ral 9016 signal white, precizēt au. | vai ekvivalents | m | 29.7
83 | 10-00000 | Grīdlīste linoleja un vinila grīdām., krāsota oša koka grīdlīste h=100mm, b=20mm, stūru salaidums 45°. Šķautnes maksimālais r=2mm. Tonis - ral 9016, matētas. | vai ekvivalents | m | 1409.4
84 | 10-00000 | Grīdlīste betona grīdām: alumīnija profils h=40mm , Dione Pro, art. Nr. Jl-40-ng. Vai ekvivalenta. | vai ekvivalents | m | 25.8825
85 | 10-00000 | Flīžu grīdlīste. Gaiši pelēku, matētu akmens masas flīžu grīdlīste h=100mm, Pavigres Grespor Uni Prata PG50; māte 197x197mm, biezums 8,3mm. Flīzēt ar rūpnīcā griezto malu uz augšu. Šuves saskaņot ar flīžu šuvēm | vai ekvivalents | m | 162.95
86 | 10-00000 | Ar dībeļiem skrūvējams alumīnija slieksnis dažādu segumu savienošanai, Dionepro grīdas nosegprofils k1 as 90, gluds, 45 mm, alumīnija vai ekvivalents. | vai ekvivalents | m | 3
I kārta 3. stāvs
87 | 10-00000 | Gaiši pelēks pamattonis. 34.-43. Klase. R9 pretslīdēšanas klase. Cfl-s1 ugunsreakcijas klase, Forbo Marmoleum, biezums 2.5mm, tonis moonstone 3883, ncs ekvivalents s 2502-g | vai ekvivalents | m2 | 621.53
88 | 10-00000 | Gaiši pelēkas, matētas akmens masas flīzes sanmezglos ar pretslīdēšanas klasi r10. Izmērs 200x200 mm, Pavigres Grespor Uni Prata PG50; māte 197x197mm, biezums 8,3mm. Šuve 3mm, šuvotājs Mapei kerapoxy vai ekvivalentu, toni precizēt au. | vai ekvivalents | m2 | 13.55
89 | 10-00000 | Betona pretputekļu pārklājums, Mapecrete Li Hardener un Mapecrete Stain Protection, iestrādāt saskaņā ar Mapei tehnoloģiju | vai ekvivalents | m2 | 245.175
90 | 10-00000 | Betona epoksīda pārklājums kāpņu telpām,grunts Mapecoat universal, krāsa - Mapecoat i, 2 kārtas. Starp 1 un 2 slāni paredzēt pretslīdes elementus no kvarca smiltīm. Tonis white nr12, precizēt au. Pārklāt ar Mapecoat Universal un pretslīdes pārklājumu mapefloor filler. | vai ekvivalents | m2 | 3.91
91 | 10-00000 | Grīdlīste - uz sienas veidot 100 mm augstu krāsojumu grīdlīstes vietā. Tonis - analogs sienas tonim. Pie pakāpieniem - grīdlīsti veidot paralēli kāpņu slīpumam., Mapecoat Tns Line - krāsot uz sienas grīdlīstes vietā. Tonis ral 9016 signal white, precizēt au. | vai ekvivalents | m | 5.5
92 | 10-00000 | Grīdlīste linoleja un vinila grīdām., krāsota oša koka grīdlīste h=100mm, b=20mm, stūru salaidums 45°. Šķautnes maksimālais r=2mm. Tonis - ral 9016, matētas. | vai ekvivalents | m | 467.46
93 | 10-00000 | Grīdlīste betona grīdām: alumīnija profils h=40mm , Dione Pro, art. Nr. Jl-40-ng. Vai ekvivalenta. | vai ekvivalents | m | 111.46
94 | 10-00000 | Flīžu grīdlīste. Gaiši pelēku, matētu akmens masas flīžu grīdlīste h=100mm, Pavigres Grespor Uni Prata PG50; māte 197x197mm, biezums 8,3mm. Flīzēt ar rūpnīcā griezto malu uz augšu. Šuves saskaņot ar flīžu šuvēm | vai ekvivalents | m | 32.87
95 | 10-00000 | Ar dībeļiem skrūvējams alumīnija slieksnis dažādu segumu savienošanai, Dionepro grīdas nosegprofils k1 as 90, gluds, 45 mm, alumīnija vai ekvivalents. | vai ekvivalents | m | 3
AULA
ĢIPŠKARTONA GRIESTI
1 | 10-00000 | Pie pamatgriestiem stiprināta 2x12.5mm ģipškartona iekārto griestu sistēma.Gaisa šķirkārtu nepilda.H = +6.540 | vai ekvivalents | m2 | 247
2 | 10-00000 | Pie pamatgriestiem stiprināta 2x12.5mm ģipškartona iekārto griestu sistēma.Gaisa šķirkārtu nepilda.H = +3.000 | vai ekvivalents | m2 | 15
3 | 10-00000 | Pie pamatgriestiem stiprināta 2x12.5mm ģipškartona iekārto griestu sistēma.Gaisa šķirkārtu nepilda.H = +6.800 | vai ekvivalents | m | 10
4 | 10-00000 | Bauman DIMMER audums stiprināts pie griestiem. Stiprināts uz stieņa. Tonis RAL 9005. | vai ekvivalents | m | 115
5 | 10-00000 | Krāsoti griesti. Pie balkona konsoles stiprināta 2x12.5mm ģipškartona iekārto griestu sistēma.Gaisa šķirkārtu nepilda. Tonis RAL 9016. H = +3.000 | vai ekvivalents | m2 | 16
6 | 10-00000 | Pie iekārto griestu konstrukcijas, pamīšus 200 / 400 mm attālumā no griestu plaknes stiprina savērstas ģipškartona 12.5mm bieza ģipškartona kasetes ar apakškonstrukciju. Kasešu malas 50mm savērstas 2 grādu lenķī pret kaseti. Kasetes pildīt ar 30mm biezu minerālvati. Kasešu savērsuma grādi pret griestu plakni un plātnes atzīmes pret griestu plakni dotas rasējumā. Tonis RAL 9005. Paneļi pie griestiem stiprināti ar 4 nerūsējoša tērauda trosēm katrā stūrī ar atkāpi 100mm no katras paneļa malas | vai ekvivalents | gb. | 64
Sienas
AULA
1 | 10-00000 | 10mm biezs minerālapmetums. Tonis ral 9005 | vai ekvivalents | m2 | 120
2 | 10-00000 | 30mm biezs akustiskais apmetum Sakret Lap. Tonis ral 9005 | vai ekvivalents | m2 | 75
3 | 10-00000 | 30mm biezs akustiskais apmetum Sakret Lap. Tonis ral 9016 | vai ekvivalents | m3 | 25
4 | 10-00000 | Dziļi matēta (3 vienības), mazgājama ūdensemulsijas lateksa krāsa iekšdarbiem. Tonis ral 9016, Beckers Beckerplast 3 vai ekvivalenta. Gruntēt ar Beckers Scotte Grund. | vai ekvivalents | m2 | 130
5 | 10-00000 | Kolonnas sporta zālē. Dziļi matēta (3 vienības), mazgājama ūdensemulsijas lateksa krāsa iekšdarbiem. Melns tonis ral 9005, Beckers Beckerplast 3 vai ekvivalenta. Gruntēt ar Beckers Scotte grund. | vai ekvivalents | m2 | 145
6 | 10-00000 | Pie sienas pamatkonstrukcijas stiprina savērstas ģipškartona 12.5mm bieza ģipškartona kasetes ar apakškonstrukciju. Savērtā plātne kopā ar tās sānu ģipškartonua plātnēm veido slēgtu konstrukciju.Kasetes pildīt ar 30mm biezu minerālvati. Kasešu savērsuma grādi pret sienas plakni sienas plakni un plātnes atzīmes pret sienas plakni dotas rasējumā. Tonis RAL 9016. | vai ekvivalents | gb. | 26
7 | 10-00000 | Kristāldzidra stikla 2x10mm, rūdīta, laminēta marga bez lenter | vai ekvivalents | m2 | 7
8 | 10-00000 | Riga Color b=15mm. Līmēts augstas kvalitātes krāsots bērza saplāksnis. Pamatsaplāksnis Riga Paint. Tonis matēts RAL 9016. Matēts. | vai ekvivalents | m2 | 25
Grīdas
Grīdas segumi
AULA
1 | 10-00000 | Divslāņu parkets, Curonians ozols 180x180mm, B=15MM, Tonis Smart Grey + PU pusmatēta laka (WPB 1036) | vai ekvivalents | m2 | 240
2 | 10-00000 | Bērza saplākšņa apdare. Riga Silent apdarīta ar gludu fenola filmu Riga Form.Tonis melns RAL 9005. | vai ekvivalents | m2 | 80
3 | 10-00000 | Krāsota oša koka grīdlīste h=100mm, b=20mm, stūru salaidums 45°. šķautnes maksimālais r=2mm. tonis - ral 9016, matētas. | vai ekvivalents | m | 88.85
4 | 10-00000 | FORBO piezīmju siena tonis 2206 oyster shell h=1.120m. Apakšas atzīme +1.075m | vai ekvivalents | m2 | 352.85
Tiešās izmaksas kopā | [6 empty] | 0
Sastādīja: _________________ Olga Jasāne /29.09.2017./
(paraksts un tā atšifrējums, datums)
Pārbaudīja: _________________ Aleksejs Providenko /29.09.2017./
(paraksts un tā atšifrējums, datums)
Sertifikāta Nr.: 5-00770

## FAS
Lokālā tāme Nr. 1-11
Fasādes apdares darbi
(Darba veids vai konstruktīvā elementa nosaukums)
Būves nosaukums: |  | Jauna skolas ēka Ādažos I.kārta
Objekta nosaukums: |  | Jauna skolas ēka Ādažos
Objekta adrese: |  | Attekas iela 16, Ādaži, Ādažu novads
Pasūtījuma Nr.: |  | 16-26
Tāme sastādīta 2017. gada tirgus cenās, pamatojoties uz AR, BK daļas rasējumiem.
Tāmes izmaksas euro _______________
Tāme sastādīta 2017.gada 29. septembrī
Nr. p.k. | Kods | Darba nosaukums | Piezīmes | Mērvienība | Daudzums | Vienības izmaksas (euro) | Summa (euro)
1 | 2 | 3 |  | 4 | 5 | 6 | 7
I.karta
1 | 21-00000 | Sastatņu montāža, demontāža un noma |  | m2 | 3246.1
Cokols. PF3
2 | līg.cena | Cokola siltināšana ar ekstrudētu putupolistirolu, 50mm |  | m2 | 221.9
3 | līg.cena | Ekstrudētais putupolistirols | vai ekvivalents | m2 | 233
Pagaidu fasāžu materiāli
4 | 21-00000 | Fasādes krāsots dekoratīvais apmetums uz cementa bāzes -Knauf Strukturputz (1,2 mm). Krāsot ar Caparol Amphibolin, tonis RAL 9005 ( Fasāde PF1) | vai ekvivalents | m² | 345
5 | 21-00000 | Parapets, palodzes, lāseņi, metāla nosegelementi : pulverkrāsotas visas skārda b=2 mm detaļas, matēts pulverkrāsojums RAL 9005, krāsa Vivacolor Korrostop ( Fasāde PF2) | vai ekvivalents | m² | 50
6 | 21-00000 | Cokola apdare ar EQUITONE NATURA NO74 masā tonēts cementa plākšņu. (Fasāde PF 3) | vai ekvivalents | m² | 40
Fasāde
7 | 21-00000 | Fasādes siltināšana ar Paroc Cortex One (vai analogs), b=200 mm. | vai ekvivalents | m2 | 3520
AR-04-01
8 | 21-00000 | Rūpnieciski ražoti, krāsoti betona paneļi. Virsma slīpēta, rūpnieciski gludi krāsota. Tonis RAL 9016 (apzīmējums Nr.1) | vai ekvivalents | m² | 1535
9 | 21-00000 | Rūpnieciski ražoti, krāsoti betona paneļi. Virsma slīpēta, rūpnieciski gludi krāsota. Tonis RAL 9005 (apzīmējums Nr.1.1) | vai ekvivalents | m² | 150
10 | 21-00000 | Krāsots dekoratīvais apmetums uz cementa bāzes - Knauf Strukturputz (1,2 mm), pamata apmetumu pēc sacietēšanas apstrādāt ar ražotāja ieteiktiem materiāliem. Krāsot ar Caparol Amphibolin. Tonis RAL 9005. (apzīmējums 1.2) | vai ekvivalents | m² | 95
11 | 21-00000 | Fasādes apdare ar Trespa Meteon Lumen paneļiem, b=10 mm, tonis L9000 Metropolis Black/Spekular. Paneļi stiprināti ar profiliem atbilstoši ražotāja tehnoloģijai (apzīmējums 2) | vai ekvivalents | m² | 715
12 | 21-00000 | Parapets, palodzes, lāseņi, metāla nosegelementi : pulverkrāsotas visas skārda b=2 mm detaļas, matēts pulverkrāsojums RAL 9005, krāsa Vivacolor Korrostop (apzīmējums Nr.3 ) | vai ekvivalents | m | 1250
13 | 21-00000 | Konstrukciju apdare ar apakškonstrukciju. EQUITONE PICTURA cementa plākšņu materiāls. Tonis RAL 9016. Apdares plākšņu izklājumu precizēt autoruzraudzības kārtā. Risinājumu skatīt detalizētajos mezglos un sienu tipos. (apzīmējums BK) | vai ekvivalents | m | 220
14 | 21-00000 | Cokols: Rūpnieciski ražoti, krāsoti betona paneļi. Virsma slīpēta, rūpnieciski gludi krāsota. Tonis RAL 9005. Paneļu risinājumu skatīt detalizētajos mezglos un sienu tipos (apzīmējums Nr.4) | vai ekvivalents | m² | 117
Fasāde asīs A-V
AR-04-01 (12.05.2017.)
15 | 21-00000 | Vizuālā informācija. Metāla U profila burti 50x50mm uz punktveida stiprinājumiem ar distanci no fasādes 100mm. | vai ekvivalents | kpl. | 1
16 | 21-00000 | Griestos montētas gaismas LED līnijas | vai ekvivalents | kpl. | 1
Fasāde asīs 14-1
AR-04-05
17 | 21-00000 | Dekoratīvi paneļi. Metāla kvadrātcauruļu profilu rāmji 100x100 mm (L=26,7m) ar metāla kvadrātprofilu žalūzijām 100x50mm (L=3,35m x 24 gab.). Spīdīgs pulverkrāsojums, tonis RAL 9005. Solis starp profilu asīm 160mm. Savienojuma vietas metinātas, kvalitatīvi apstrādātas. Būvuzņēmējs izstrādā detalizāciju AU kārtībā un saskaņo ar projekta autoru. | vai ekvivalents | kpl. | 1
Fasāde asīs E-F/3. Dekoratīvs režģis pagaidu fasādē
18 | 21-00000 | Dekoratīvi paneļi. Metāla kvadrātprofiļu rāmji 100x100 mm (L=44 m) ar metāla kvadrātprofiļu žalūzijam 100x50 mm (L=3,35x42 gab.) , tonis RAL 9005 | vai ekvivalents | m2 | 46.51
AR-04-01
Fasādes žalūzijas
19 | 21-00000 | Fasādes žalūzijas Geze + slēģu paneļi (4 paneļi) (sliedes) | vai ekvivalents | kpl. | 28
|  | Sledes stiprinājums ar motoru Geze vai analogs | vai ekvivalents | gb. | 28
|  | Žalūzijas bloks, Trespa meteon vai analogs | vai ekvivalents | gb. | 112 |  | 0
Tiešās izmaksas kopā | [6 empty] | 0
Sastādīja: _________________ Olga Jasāne /29.09.2017./
(paraksts un tā atšifrējums, datums)
Pārbaudīja: _________________ Aleksejs Providenko /29.09.2017./
(paraksts un tā atšifrējums, datums)
Sertifikāta Nr.: 5-00770
|  | Fasādes žalūzijas Geze + slēģu paneļi (4 paneļi) |  | m2 | 336 | 2.9 | 974.4
11.01.2017.g.
Pārsūtu informāciju no ražotāja:
"Labdien!
Informācija par mehānisma komplektācijas aptuvenajām izmaksām un tehniskajām niansēm.
Ja pareizi sapratu tad dalījums 2 x 2 neatkarīgi bīdāmas vērtnes.Uz katrām divām vērtnēm viens motors, kas vienlaicīgi bīda divas vērtnes vienā virzienā.Divi šādi neatkarīgi komplekti.
Augšējās sliedes stiprinājums var būt pie sienas vai pie griestiem.Pielikumā tehniskā informācija par augšējo un apakšējo stiprinājumu variantiem.
1.Hawa mehānisma izmaksas vienam blokam 2x2 vērtnes ar augšējo sliedes stiprinājumu pie griestiem – 4173.54Eur+PVN.
Analogs risinājums no ražotāja Geze - 2394.04Eur+PVN.
Slēģu panelis ko varētu piedāvāt modelis Renson Loggiwood Paro ar fiksētu koka lameli.Alumīnija rāmis ar biezumu 40mm.
Slēģu panelis ar izmēru 3000x1250 – 1129.31Eur+PVN.Kopējās izmaksas 4 paneļiem – 4517.24Eur+PVN.
Sirsnīgi sveicieni
Sentis Kārkliņš l Mob.tel: +371 26525003
"
Ar cieņu,
Māris Krūmiņš
NAMS SIA arhitekts / dizainers / +371 26102050 / maris.krumins@nams.arch.lv

## FS
Lokālā tāme Nr. 1-12
Fasādes sistēma
(Darba veids vai konstruktīvā elementa nosaukums)
Būves nosaukums: |  | Jauna skolas ēka Ādažos I.kārta
Objekta nosaukums: |  | Jauna skolas ēka Ādažos
Objekta adrese: |  | Attekas iela 16, Ādaži, Ādažu novads
Pasūtījuma Nr.: |  | 16-26
Tāme sastādīta 2017. gada tirgus cenās, pamatojoties uz AR, BK daļas rasējumiem.
Tāmes izmaksas euro _______________
Tāme sastādīta 2017.gada 29. septembrī
Nr. p.k. | Kods | Darba nosaukums | Piezīmes | Mērvienība | Daudzums | Vienības izmaksas (euro) | Summa (euro)
1 | 2 | 3 |  | 4 | 5 | 6 | 7
I.karta
1 | 21-00000 | Sastatņu montāža, demontāža un noma |  | m2 | 2006.7
Fasādes sistēma
AR-07-07 (12.05.2017.)
2 | 21-00000 | Fasādes sistēma LS1 EVAK 34500×3000 (b x h, mm) | vai ekvivalents | kpl. | 1
3 | 21-00000 | Fasādes sistēma LS2 3550×8050 (b x h, mm) | vai ekvivalents | kpl. | 1
4 | 21-00000 | Fasādes sistēma LS3 3925×8050 (b x h, mm) | vai ekvivalents | kpl. | 1
AR-07-08 (12.05.2017.)
5 | 21-00000 | Fasādes sistēma LS4 EVAK 3920×8050 (b x h, mm) | vai ekvivalents | kpl. | 1
6 | 21-00000 | Fasādes sistēma LS5 EVAK EI30 8100×8055 (b x h, mm) | vai ekvivalents | kpl. | 1
AR-07-09 (12.05.2017.)
7 | 21-00000 | Fasādes sistēma LS6 EVAK 7700×11850 (b x h, mm) | vai ekvivalents | kpl. | 1
8 | 21-00000 | Fasādes sistēma LS7 EVAK 2950×3220 (b x h, mm) | vai ekvivalents | kpl. | 1
AR-07-10 (12.05.2017.)
9 | 21-00000 | Fasādes sistēma LS8 EI30 4750×3550 (b x h, mm) | vai ekvivalents | kpl. | 1
10 | 21-00000 | Fasādes sistēma LS9 8800×7350 (b x h, mm) | vai ekvivalents | kpl. | 1
AR-07-11 (12.05.2017.)
11 | 21-00000 | Fasādes sistēma LS9 EVAK 3650×4250 (b x h, mm) | vai ekvivalents | kpl. | 1
12 | 21-00000 | Fasādes sistēma LS10 3500×4250 (b x h, mm) | vai ekvivalents | kpl. | 1
13 | 21-00000 | Fasādes sistēma LS11 EVAK 3650×8250 (b x h, mm) | vai ekvivalents | kpl. | 1
AR-07-12 (12.05.2017.)
14 | 21-00000 | Fasādes sistēma LS12 4520×8050 (b x h, mm) | vai ekvivalents | kpl. | 1
15 | 21-00000 | Fasādes sistēma LS13 EVAK 8500×8050 (b x h, mm) | vai ekvivalents | kpl. | 1
AR-07-13 (12.05.2017.)
16 | 21-00000 | Fasādes sistēma LS14 EVAK 16400×8050 (b x h, mm) | vai ekvivalents | kpl. | 1
17 | 21-00000 | Fasādes sistēma LS15 4375×8050 (b x h, mm) | vai ekvivalents | kpl. | 1
AR-07-14 (12.05.2017.)
18 | 21-00000 | Fasādes sistēma LS16 4500×3250 (b x h, mm) | vai ekvivalents | kpl. | 1
19 | 21-00000 | Fasādes sistēma LS17 37585×7375 (b x h, mm) | vai ekvivalents | kpl. | 1
20 | 21-00000 | Fasādes sistēma LS18 27440×7375 (b x h, mm) | vai ekvivalents | kpl. | 1
AR-07-15 (12.05.2017.)
21 | 21-00000 | Fasādes sistēma LS19 37585×7375 (b x h, mm) | vai ekvivalents | kpl. | 1
22 | 21-00000 | Fasādes sistēma LS20 27440×7375 (b x h, mm) | vai ekvivalents | kpl. | 1
AR-07-16 (12.05.2017.)
23 | 21-00000 | Fasādes sistēma LS21 8000×8050 (b x h, mm) | vai ekvivalents | kpl. | 4
Tiešās izmaksas kopā | [6 empty] | 0
Sastādīja: _________________ Olga Jasāne /29.09.2017./
(paraksts un tā atšifrējums, datums)
Pārbaudīja: _________________ Aleksejs Providenko /29.09.2017./
(paraksts un tā atšifrējums, datums)
Sertifikāta Nr.: 5-00770

## Mēb_Iek
Lokālā tāme Nr. 1-13
Mēbeles, iekārtas
(Darba veids vai konstruktīvā elementa nosaukums)
Būves nosaukums: |  | Jauna skolas ēka Ādažos I.kārta
Objekta nosaukums: |  | Jauna skolas ēka Ādažos
Objekta adrese: |  | Attekas iela 16, Ādaži, Ādažu novads
Pasūtījuma Nr.: |  | 16-26
Tāme sastādīta 2017. gada tirgus cenās, pamatojoties uz AR, BK daļas rasējumiem.
Tāmes izmaksas euro _______________
Tāme sastādīta 2017.gada 29. septembrī
Nr. p.k. | Kods | Darba nosaukums | Piezīmes | Mērvienība | Daudzums | Vienības izmaksas (euro) | Summa (euro)
1 | 2 | 3 |  | 4 | 5 | 6 | 7
I.karta
1 | 10-00000 | Iebuvēto mēbeļu, iebuvēto spoguļu , norādes pie klašu telpām montāža (sk. Projekta interjera sadaļā “IN” ) |  | kpl. | 1
2 | 30-00000 | Virtuves tehnoloģisko iekārtu montāža (sk. Projektā tehnoloģiskajā daļā “TN” ) |  | kpl. | 1
Tiešās izmaksas kopā | [6 empty] | 0
Sastādīja: _________________ Olga Jasāne /29.09.2017./
(paraksts un tā atšifrējums, datums)
Pārbaudīja: _________________ Aleksejs Providenko /29.09.2017./
(paraksts un tā atšifrējums, datums)
Sertifikāta Nr.: 5-00770

## EL
Lokālā tāme Nr. 2-1
Elektroapgāde
(Darba veids vai konstruktīvā elementa nosaukums)
Būves nosaukums: |  | Jauna skolas ēka Ādažos I.kārta
Objekta nosaukums: |  | Jauna skolas ēka Ādažos
Objekta adrese: |  | Attekas iela 16, Ādaži, Ādažu novads
Pasūtījuma Nr.: |  | 16-26
Tāme sastādīta 2017. gada tirgus cenās, pamatojoties uz EL daļas rasējumiem.
Tāmes izmaksas euro _______________
Tāme sastādīta 2017.gada 29. septembrī
Nr. p.k. | Kods | Darba nosaukums | Piezīmes | Mērvienība | Daudzums | Vienības izmaksas (euro) | Summa (euro)
1 | 2 | 3 |  | 4 | 5 | 6 | 7
Iekšējie tīkli (1. kārta)
Zibensaizsardzība
1 | 18-00000 | Al stieple, d=8mm | vai ekvivalents | m | 900
2 | 18-00000 | Izolēta Al stieple, d=8mm | vai ekvivalents | m | 300
3 | 18-00000 | Plakandzelzs stiprinājumi pie sienas |  | gb. | 26
4 | 18-00000 | Pārbaudes-mērījumu spailes |  | gb. | 26
5 | 18-00000 | Zibens uztveršanas stienis (h=3.0m) uz betona pamatnes | vai ekvivalents | gb. | 8
6 | 18-00000 | Zibens uztveršanas stienis (h=4.0m) uz betona pamatnes | vai ekvivalents | gb. | 2
7 | 18-00000 | Horizontāla zibensuztvērēja stiprinājuma elementi uz jumta. Tipu precizēt būvniecības laikā |  | gb. | 900
8 | 18-00000 | Vertikāla zibensuztvērēja Stiprinājuma elementi uz jumta. Tipu precizēt būvniecības laikā |  | gb. | 300
9 | 18-00000 | Zibensuztvērēja T-veida savienojumi. Tipu un skaitu precizēt būvniecības laikā |  | gb. | 50
10 | 18-00000 | Zibensuztvērēja krustveida savienojumi. Tipu un skaitu precizēt būvniecības laikā |  | gb. | 20
11 | 18-00000 | Plakandzelzs 40x4mm |  | m | 400
12 | 18-00000 | Zibensnovedēja savienojums ar zemējuma plakandzelzi |  | gb. | 26
13 | 18-00000 | Stiepes kompensators |  | gb. | 40
14 | 18-00000 | Palīgmateriāli |  | kpl. | 1
| 18-00000 | Sadalnes
1 | 18-00000 | Galvenā elektroapgādes sadalne GS, v/a, IP44, aizslēdzama | vai ekvivalents | kpl. | 1
2 | 18-00000 | Virtuves sadalne VS, IP40, z/a | vai ekvivalents | kpl. | 1
3 | 18-00000 | Aktu zales sadalne SS-11, z/a, IP40 | vai ekvivalents | kpl. | 1
4 | 18-00000 | Spēka sadalne SS-1, z/a, IP40 | vai ekvivalents | kpl. | 1
5 | 18-00000 | Apgaismojuma sadalne AS-1, z/a, IP40 | vai ekvivalents | kpl. | 1
6 | 18-00000 | Spēka sadalne SS-2, z/a, IP40 | vai ekvivalents | kpl. | 1
7 | 18-00000 | Apgaismojuma sadalne AS-2, z/a, IP40 | vai ekvivalents | kpl. | 1
8 | 18-00000 | Spēka sadalne SS-3, z/a, IP40 | vai ekvivalents | kpl. | 1
9 | 18-00000 | Apgaismojuma sadalne AS-3, z/a, IP40 | vai ekvivalents | kpl. | 1
10 | 18-00000 | Spēka sadalne SS-4, z/a, IP40 | vai ekvivalents | kpl. | 1
11 | 18-00000 | Apgaismojuma sadalne AS-4, z/a, IP40 | vai ekvivalents | kpl. | 1
12 | 18-00000 | Spēka sadalne SS-5, z/a, IP40 | vai ekvivalents | kpl. | 1
13 | 18-00000 | Apgaismojuma sadalne AS-5, z/a, IP40 | vai ekvivalents | kpl. | 1
14 | 18-00000 | Spēka sadalne SS-6, z/a, IP40 | vai ekvivalents | kpl. | 1
15 | 18-00000 | Apgaismojuma sadalne AS-6, z/a, IP40 | vai ekvivalents | kpl. | 1
16 | 18-00000 | Spēka sadalne SS-7, z/a, IP40 | vai ekvivalents | kpl. | 1
17 | 18-00000 | Apgaismojuma sadalne AS-7, v/a, IP44 | vai ekvivalents | kpl. | 1
18 | 18-00000 | Spēka sadalne SS-10, z/a, IP40 | vai ekvivalents | kpl. | 1
19 | 18-00000 | Dizeļgeneratora sadalne DGS, v/a, IP44 | vai ekvivalents | kpl. | 1
20 | 18-00000 | Spēka sadalne SS-2.1, z/a, IP40 | vai ekvivalents | kpl. | 1
21 | 18-00000 | Spēka sadalne SS-3.1, z/a, IP40 | vai ekvivalents | kpl. | 1
22 | 18-00000 | Spēka sadalne SS-4.1, z/a, IP40 | vai ekvivalents | kpl. | 1
23 | 18-00000 | Spēka sadalne SS-5.1, z/a, IP40 | vai ekvivalents | kpl. | 1
24 | 18-00000 | Spēka sadalne SS-6.1, z/a, IP40 | vai ekvivalents | kpl. | 1
25 | 18-00000 | Aizslēdzama sadalne, IP65 (DG pieslēguma klemmju izvjietojums) |  | kpl. | 1
26 | 18-00000 | Gaismas vadības ierīce ECU DALI, Osram | vai ekvivalents | gb. | 5
27 | 18-00000 | Barošanas bloks Power Supply PS 30 Osram 24 V DC 30W, Osram | vai ekvivalents | gb. | 5
28 | 18-00000 | Palīgmateriāli |  | kpl. | 1
| 18-00000 | Apgaismojuma armatūra, DALI tehnika, slēdži
29 | 18-00000 | Gaismeklis Intra Lighting GYON SDI HMP 26+21W, LED, IP20, DALI, vai analogs | vai ekvivalents | gb. | 327
30 | 18-00000 | Gaismeklis Intra Lighting GYON SDI HMP 26+21W, LED, IP20 | vai ekvivalents | gb. | 7
31 | 18-00000 | Gaismeklis Intra Lighting GYON SDI HMP 21+16W, LED, IP20 | vai ekvivalents | gb. | 20
32 | 18-00000 | Gaismeklis Fagerhult Lento LED, 22W, IP20, DALI, vai analogs | vai ekvivalents | gb. | 24
33 | 18-00000 | Gaismeklis Intra Kalis Line 65 RI, corner, 21W, LED, DALI | vai ekvivalents | gb. | 28
34 | 18-00000 | Gaismeklis Intra Kalis Line 65 RI, T module, 21W, LED, DALI | vai ekvivalents | gb. | 9
35 | 18-00000 | Gaismeklis Intra Kalis Line 65 RI, 1122mm, 21W, LED, DALI | vai ekvivalents | gb. | 10
36 | 18-00000 | Gaismeklis Intra Kalis Line 65 RI, 1122mm, 21W, LED | vai ekvivalents | gb. | 2
37 | 18-00000 | Gaismeklis Intra Kalis Line 65 RI, 1402mm, 26W, LED, DALI | vai ekvivalents | gb. | 3
38 | 18-00000 | Gaismeklis Intra Kalis Line 65 RI, 1402mm, 26W, LED | vai ekvivalents | gb. | 2
39 | 18-00000 | Gaismeklis Intra Kalis Line 65 RI, 1682mm, 31W, LED, DALI | vai ekvivalents | gb. | 11
40 | 18-00000 | Gaismeklis Intra Kalis Line 65 RI, 1682mm, 31W, LED | vai ekvivalents | gb. | 1
41 | 18-00000 | Gaismeklis Intra Kalis Line 65 RI, 1962mm, 36W, LED, DALI | vai ekvivalents | gb. | 16
42 | 18-00000 | Gaismeklis Intra Kalis Line 65 RI, 1962mm, 36W, LED | vai ekvivalents | gb. | 4
43 | 18-00000 | Gaismeklis Intra Kalis Line 65 RI, 2242mm, 41W, LED, DALI | vai ekvivalents | gb. | 36
44 | 18-00000 | Gaismeklis Intra Kalis Line 65 RI, 2242mm, 41W, LED | vai ekvivalents | gb. | 20
45 | 18-00000 | Gaismeklis Intra Kalis Line 65 RI, 2522mm, 47W, LED, DALI | vai ekvivalents | gb. | 18
46 | 18-00000 | Gaismeklis Intra Kalis Line 65 RI, 2522mm, 47W, LED | vai ekvivalents | gb. | 8
47 | 18-00000 | Gaismeklis Intra Kalis Line 65 RI, 3082mm, 58W, LED, DALI | vai ekvivalents | gb. | 189
48 | 18-00000 | Gaismeklis Intra Kalis Line 65 RI, 3082mm, 58W, LED | vai ekvivalents | gb. | 43
49 | 18-00000 | Gaismeklis Intra Kalis Line 65 RI, 1344mm, LED, DALI | vai ekvivalents | gb. | 2
50 | 18-00000 | Gaismeklis Intra Kalis Line 65 RI, 1803mm, LED, DALI | vai ekvivalents | gb. | 2
51 | 18-00000 | Gaismeklis Intra Kalis Line 65 RI, 2000m, LED, DALI | vai ekvivalents | gb. | 2
52 | 18-00000 | Gaismeklis Intra Kalis Line 65 RI, 2028m, LED, DALI | vai ekvivalents | gb. | 2
53 | 18-00000 | Gaismeklis Intra Kalis Line 65 RI, 2096m, LED, DALI | vai ekvivalents | gb. | 2
54 | 18-00000 | Gaismeklis Intra Kalis Line 65 RI, 1928m, LED, DALI | vai ekvivalents | gb. | 1
55 | 18-00000 | Gaismeklis Intra Kalis Line 65 RI, 2836m, LED, DALI | vai ekvivalents | gb. | 1
56 | 18-00000 | Gaismeklis Fagerhult Katur Lite 1500, LED, 54W, IP67 | vai ekvivalents | gb. | 45
57 | 18-00000 | Gaismeklis Fagerhult Kaptur Lite 1500, LED, 54W, IP67, montējams pie sienas. Komplektā ar montāžas elementiem | vai ekvivalents | gb. | 6
58 | 18-00000 | Gaismeklis Intra Kalis 65 C SOP, 2255mm, LED, 41W, IP44, komplektā ar montāžas elementiem | vai ekvivalents | gb. | 17
59 | 18-00000 | Gaismeklis virs izlietnes, IP44, LED, KALIS 65 W SOP 1060 lm 16W 830 575 mm, IP44. | vai ekvivalents | gb. | 20
60 | 18-00000 | Gaismeklis Intralighting Pipes T L PRO, LED, 41W, DALI | vai ekvivalents | gb. | 4
61 | 18-00000 | Gaismeklis Intralighting Pipes CF S DECO, LED, 27W, DALI | vai ekvivalents | gb. | 8
62 | 18-00000 | Gaismeklis Intralighting Kalis 65 C MPR, LED, 24W, IP44, DALI | vai ekvivalents | gb. | 32
63 | 18-00000 | Gaismeklis Intralighting Kalis 65 C SOP, LED, 57W, IP44, DALI | vai ekvivalents | gb. | 3
64 | 18-00000 | Gaismeklis Intralighting Kalis 65 C SOP, LED, 16W, IP44, DALI | vai ekvivalents | gb. | 1
65 | 18-00000 | Gaismeklis ar norādi “IZEJA” 5W, LED, ar ak.bat 1h | vai ekvivalents | gb. | 65
66 | 18-00000 | Avārijas gaismeklis RINO C2, 5W, LED, IP20, ak.bat. 1Hp vai analogs | vai ekvivalents | gb. | 50
67 | 18-00000 | Avārijas gaismeklis RINO S2, 5W, LED, IP20, ak.bat. 1Hp vai analogs | vai ekvivalents | gb. | 45
68 | 18-00000 | El. izvads ar patronu |  | gb. | 21
69 | 18-00000 | Slēdža vadības elements DALI PB Coupler, Osram | vai ekvivalents | gb. | 70
70 | 18-00000 | Gaismas vadības serveris ar Encelium Polaris programmnodrošinājumu, Osram | vai ekvivalents | gb. | 1
71 | 18-00000 | Spiedpoga ar 1 pogu, komplektā ar dziļo kārbu DALI vadības elementa montāžai, IP20, z/a, 10A, JUNG LS990, RAL 9010 | vai ekvivalents | gb. | 20
72 | 18-00000 | Spiedpoga ar 2 pogām, komplektā ar dziļo kārbu DALI vadības elementa montāžai, IP20, z/a, 10A, JUNG LS990, RAL 9010 | vai ekvivalents | gb. | 50
73 | 18-00000 | Slēdzis grupu In=10A; z.a. IP20, JUNG LS990, RAL 9010 | vai ekvivalents | gb. | 10
74 | 18-00000 | Slēdzis In=10A; z.a. IP44 | vai ekvivalents | gb. | 15
75 | 18-00000 | Slēdzis In=10A; z.a. IP20, JUNG LS990, RAL 9010 | vai ekvivalents | gb. | 23
76 | 18-00000 | Slēdzis In=10A; v.a. IP44 | vai ekvivalents | gb. | 11
77 | 18-00000 | Slēdzis grupu In=10A; z.a. IP44 | vai ekvivalents | gb. | 10
78 | 18-00000 | Parslēdzis In=10A; z.a. IP20, JUNG LS990, RAL 9010 | vai ekvivalents | gb. | 2
79 | 18-00000 | Apgaismojuma devējs MULTI 3LS/PD CI, 90grādi | vai ekvivalents | gb. | 71
80 | 18-00000 | Kustības devējs Steinel PRO HF 360, lenkis 360grādi, h=2.5-3.5m | vai ekvivalents | gb. | 12
81 | 18-00000 | Kustības devējs Steinel PRO DUAL HF 360, lenkis 360grādi, h=2.5-3.5m, | vai ekvivalents | gb. | 35
82 | 18-00000 | Kustības devējs Steinel PRO HF 360, lenkis 360grādi, h=2.5-3.5m, DALI | vai ekvivalents | gb. | 1
83 | 18-00000 | DALI coupleri priekš sensoriem | vai ekvivalents | gb. | 71
84 | 18-00000 | Palīgmateriāli |  | kpl. | 1
| 18-00000 | Rozetes
85 | 18-00000 | Kontaktligzda ar zemējumu, IP20, z/a, 16A, JUNG LS990, RAL 9010 | vai ekvivalents | gb. | 411
86 | 18-00000 | Kontaktligzda ar zemējumu, IP44, v/a, 16A | vai ekvivalents | gb. | 65
87 | 18-00000 | Kontaktligzda ar zemējumu, IP44, z/a, 16A | vai ekvivalents | gb. | 90
88 | 18-00000 | Kontaktligzda ar zemējumu, IP67, v/a, 16A | vai ekvivalents | gb. | 3
89 | 18-00000 | Spēka kontaktligzda, IP44, v/a, 32A | vai ekvivalents | gb. | 7
90 | 18-00000 | Grīdlīstu kanāls SL 80mm, HAGER ar savienojumu elementiem vai analogs | vai ekvivalents | m | 85
91 | 18-00000 | Grīdlīste iebūvējamas rozetes, 16A | vai ekvivalents | gb. | 20
92 | 18-00000 | Grīdas kārbu bloks ar vāku un 4 spēka kontaktligzdām | vai ekvivalents | gb. | 13
93 | 18-00000 | Kaste ar kontaktligzdām, IP65. Papildus precizēt ar pasūtītāju un arhitektu | vai ekvivalents | gb. | 4
94 | 18-00000 | Palīgmateriāli |  | kpl. | 1
| 18-00000 | Kabeļi, caurules, kabeļu trepe
95 | 18-00000 | Kabelis ar vara dzīslām, 4x1.5mm2, ar ekrānu, instalācijai laukā | vai ekvivalents | m | 40
96 | 18-00000 | Kabelis ar vara dzīslām, PPJ-2x1.5,mm2 | vai ekvivalents | m | 13000
97 | 18-00000 | Kabelis ar vara dzīslām, PPJ-3x1.5,mm2 | vai ekvivalents | m | 13000
98 | 18-00000 | Kabelis ar vara dzīslām, PPJ-3x2.5,mm2 | vai ekvivalents | m | 22000
99 | 18-00000 | Kabelis ar vara dzīslām, NHXH-FE-180/E30 3x1.5,mm2 | vai ekvivalents | m | 2000
100 | 18-00000 | Kabelis ar vara dzīslām, NHXH-FE-180/E30 3x2.5,mm2 | vai ekvivalents | m | 2000
101 | 18-00000 | Kabelis ar vara dzīslām, PPJ-5x1.5,mm2 | vai ekvivalents | m | 3000
102 | 18-00000 | Kabelis ar vara dzīslām, PPJ-5x2,5mm2 | vai ekvivalents | m | 4000
103 | 18-00000 | Kabelis ar vara dzīslām, PPJ-5x4,mm2 | vai ekvivalents | m | 1300
104 | 18-00000 | Kabelis ar vara dzīslām, Cu-5x6,mm2 | vai ekvivalents | m | 1500
105 | 18-00000 | Kabelis ar vara dzīslām, Cu-5x10,mm2 | vai ekvivalents | m | 600
106 | 18-00000 | Kabelis ar vara dzīslām, Cu-5x16,mm2 | vai ekvivalents | m | 700
107 | 18-00000 | Kabelis ar vara dzīslām, Cu-5x25,mm2 (precizēt pec čilleru izvietojuma) | vai ekvivalents | m | 30
108 | 18-00000 | Kabelis ar vara dzīslām, Cu-5x35,mm2 (precizēt pec čilleru izvietojuma) | vai ekvivalents | m | 30
109 | 18-00000 | Kabelis ar vara dzīslām, Cu-5x70,mm2 | vai ekvivalents | m | 230
110 | 18-00000 | Kabelis ar vara dzīslām, NYY-J-3x2.5,mm2 | vai ekvivalents | m | 1200
111 | 18-00000 | Kabelis ar alumīnija dzīslām, AXPK-1-4x240,mm2 (kabeļu garumu precizēt pēc sadalnes telpas ierikošanas) | vai ekvivalents | m | 10
112 | 18-00000 | Kabeļu galapadare EKPT-0063 | vai ekvivalents | kpl. | 2
113 | 18-00000 | Kabeļkurpe SAL 4.27 | vai ekvivalents | gb. | 8
114 | 18-00000 | Zemēšanas vads Cu-1x6mm2 | vai ekvivalents | m | 2000
115 | 18-00000 | Zemēšanas vads Cu-1x16mm2 | vai ekvivalents | m | 600
116 | 18-00000 | Zemēšanas vads Cu-1x35mm2 | vai ekvivalents | m | 300
|  | Zemēšanas vads Cu-1x50mm2 | vai ekvivalents | m | 20
117 | 18-00000 | Palīgmateriāli | vai ekvivalents | kpl. | 1
118 | 18-00000 | Caurule PVH25 | vai ekvivalents | m | 18000
119 | 18-00000 | Caurule PVH40 | vai ekvivalents | m | 4000
120 | 18-00000 | Caurule PVH50 | vai ekvivalents | m | 150
121 | 18-00000 | Cinkota (cinka slāņa biezums ne mazāks par 55 µm) kabeļu montāžas trepe 200mm, kpl. ar kronšteiniem, savienojumiem, stiprinājumiem un pagrieziena elementiem. | vai ekvivalents | m | 200
122 | 18-00000 | Cinkota (cinka slāņa biezums ne mazāks par 55 µm) kabeļu montāžas trepe 300mm, kpl. ar kronšteiniem, savienojumiem, stiprinājumiem un pagrieziena elementiem. | vai ekvivalents | m | 300
123 | 18-00000 | Cinkota (cinka slāņa biezums ne mazāks par 55 µm) kabeļu montāžas trepe 400mm, kpl. ar kronšteiniem, savienojumiem, stiprinājumiem un pagrieziena elementiem. | vai ekvivalents | m | 50
124 | 18-00000 | Caurumu un atvērumu urbšana |  | kpl. | 1
125 | 18-00000 | Ugunsdrošā aizpildījuma mastika |  | gb. | 10
126 | 18-00000 | Plastmasas savilcēji kabeļu stiprināšanai pie kabeļtrepes |  | kpl. | 1
127 | 18-00000 | Montāžas palīgmateriāli un metāla konstrukcijas. |  | kpl. | 1
128 | 18-00000 | Palīgmateriāli |  | kpl. | 1
Apsildes kabeļi
129 | 18-00000 | Apsildes kabeļu regulators Devireg 850 komplektā ar jumta un zemes temperatūras/mitruma devējiem, Devi | vai ekvivalents | gb. | 1
130 | 18-00000 | Mehaniskais apsildes kabeļu regulators (spiedpoga) | vai ekvivalents | gb. | 2
131 | 18-00000 | El. apsildes paklājs DEVIsnow 300T l=8.0m, komplektā ar stiprinājumiem, Devi | vai ekvivalents | gb. | 4
132 | 18-00000 | El. apsildes paklājs DEVIsnow 300T l=12.2m, komplektā ar stiprinājumiem, Devi | vai ekvivalents | gb. | 8
133 | 18-00000 | El. apsildes paklājs DEVIsnow 300T l=14.0m, komplektā ar stiprinājumiem, Devi | vai ekvivalents | gb. | 2
134 | 18-00000 | Apsildes kabeļu montāžas savienojumi, stiprinājumi |  | kpl. | 1
135 | 18-00000 | Palīgmateriāli |  | kpl. | 1 |  | 0
Tiešās izmaksas kopā | [6 empty] | 0
Sastādīja: _________________ Olga Jasāne /29.09.2017./
(paraksts un tā atšifrējums, datums)
Pārbaudīja: _________________ Aleksejs Providenko /29.09.2017./
(paraksts un tā atšifrējums, datums)
Sertifikāta Nr.: 5-00770

## AVK-A
Lokālā tāme Nr. 2-2
Apkure
(Darba veids vai konstruktīvā elementa nosaukums)
Būves nosaukums: |  | Jauna skolas ēka Ādažos I.kārta
Objekta nosaukums: |  | Jauna skolas ēka Ādažos
Objekta adrese: |  | Attekas iela 16, Ādaži, Ādažu novads
Pasūtījuma Nr.: |  | 16-26
Tāme sastādīta 2017. gada tirgus cenās, pamatojoties uz AVK daļas rasējumiem.
Tāmes izmaksas euro _______________
Tāme sastādīta 2017.gada 29. septembrī
Nr. p.k. | Kods | Darba nosaukums |  | Piezīmes | Mērvienība | Daudzums | Vienības izmaksas (euro) | Summa (euro)
1 | 2 | 3 |  |  | 4 | 5 | 6 | 7
Iekšējie tīkli (1. kārta)
Radiatoru apkure , gaisa aizkaru siltumapgāde
1 | 17-00000 | ISAN ECOLITE Radiatori | LSK122-300-2400 | vai ekvivalents | kpl. | 20
2 | 17-00000 | ISAN ECOLITE Radiatori | LSK122-300-1600 | vai ekvivalents | kpl. | 27
3 | 17-00000 | ISAN ECOLITE Radiatori | LSK122-300-1400 | vai ekvivalents | kpl. | 5
4 | 17-00000 | ISAN ECOLITE Radiatori | LSK122-300-1800 | vai ekvivalents | kpl. | 7
5 | 17-00000 | ISAN ECOLITE Radiatori | LSK122-300-2200 | vai ekvivalents | kpl. | 8
6 | 17-00000 | Tērauda paneļu radiators PURMO VENTIL COMPACT ar apakšas pieslēgumu, komplektā ar sienas stiprinājuma kronšteiniem, noslēgkorķi un atgaisotāju | CV22-400-500 | vai ekvivalents | kpl. | 8
7 | 17-00000 | Tērauda paneļu radiators PURMO VENTIL COMPACT ar apakšas pieslēgumu, komplektā ar sienas stiprinājuma kronšteiniem, noslēgkorķi un atgaisotāju | CV11-300-400 | vai ekvivalents | kpl. | 1
8 | 17-00000 | ISAN ECOLITE Radiatori | LSK122-300-2000 | vai ekvivalents | kpl. | 14
9 | 17-00000 | ISAN ECOLITE Radiatori | LSK242-165-2400 | vai ekvivalents | kpl. | 16
10 | 17-00000 | Tērauda paneļu radiators PURMO VENTIL COMPACT ar apakšas pieslēgumu, komplektā ar sienas stiprinājuma kronšteiniem, noslēgkorķi un atgaisotāju | CV11-400-500 | vai ekvivalents | kpl. | 1
11 | 17-00000 | Tērauda paneļu radiators PURMO VENTIL COMPACT ar apakšas pieslēgumu, komplektā ar sienas stiprinājuma kronšteiniem, noslēgkorķi un atgaisotāju | CV22-400-700 | vai ekvivalents | kpl. | 2
12 | 17-00000 | ISAN ECOLITE Radiatori | LSK242-165-2600 | vai ekvivalents | kpl. | 6
13 | 17-00000 | ISAN ECOLITE Radiatori | LSK122-300-2800 | vai ekvivalents | kpl. | 46
14 | 17-00000 | ISAN ECOLITE Radiatori | LSK122-300-1200 | vai ekvivalents | kpl. | 5
15 | 17-00000 | ISAN ECOLITE Radiatori | LSK122-300-1000 | vai ekvivalents | kpl. | 1
16 | 17-00000 | ISAN ECOLITE Radiatori | LSK242-165-700 | vai ekvivalents | kpl. | 1
17 | 17-00000 | ISAN ECOLITE Radiatori | LSK122-300-2600 | vai ekvivalents | kpl. | 5
18 | 17-00000 | ISAN ECOLITE Radiatori | LSK242-165-1800 | vai ekvivalents | kpl. | 1
19 | 17-00000 | ISAN ECOLITE Radiatori | LSK122-500-1400 | vai ekvivalents | kpl. | 2
20 | 17-00000 | ISAN ECOLITE Radiatori | LSK242-165-1000 | vai ekvivalents | kpl. | 1
21 | 17-00000 | Tērauda paneļu radiators PURMO VENTIL COMPACT ar apakšas pieslēgumu, komplektā ar sienas stiprinājuma kronšteiniem, noslēgkorķi un atgaisotāju | CV22-400-400 | vai ekvivalents | kpl. | 5
22 | 17-00000 | ISAN ECOLITE Radiatori | LSK242-165-500 | vai ekvivalents | kpl. | 2
23 | 17-00000 | ISAN ECOLITE Radiatori | LSK242-165-2800 | vai ekvivalents | kpl. | 2
24 | 17-00000 | ISAN ECOLITE Radiatori | LSK242-300-2200 | vai ekvivalents | kpl. | 1
25 | 17-00000 | ISAN ECOLITE Radiatori | LSK122-500-1200 | vai ekvivalents | kpl. | 1
26 | 17-00000 | Tērauda paneļu radiators PURMO VENTIL COMPACT ar apakšas pieslēgumu, komplektā ar sienas stiprinājuma kronšteiniem, noslēgkorķi un atgaisotāju | CV11-400-600 | vai ekvivalents | kpl. | 1
27 | 17-00000 | ISAN ECOLITE Radiatori | LSK122-300-600 | vai ekvivalents | kpl. | 1
28 | 17-00000 | ISAN ECOLITE Radiatori | LSK122-300-500 | vai ekvivalents | kpl. | 1
29 | 17-00000 | Tērauda paneļu radiators PURMO VENTIL COMPACT ar apakšas pieslēgumu, komplektā ar sienas stiprinājuma kronšteiniem, noslēgkorķi un atgaisotāju | CV22-400-900 | vai ekvivalents | kpl. | 1
30 | 17-00000 | Tērauda paneļu radiators PURMO VENTIL COMPACT ar apakšas pieslēgumu, komplektā ar sienas stiprinājuma kronšteiniem, noslēgkorķi un atgaisotāju. AVK3 un AVK 6 abos atrodami radiatori | CV22-400-600 | vai ekvivalents | kpl. | 2
31 | 17-00000 | Tērauda paneļu radiators PURMO VENTIL COMPACT ar apakšas pieslēgumu, komplektā ar sienas stiprinājuma kronšteiniem, noslēgkorķi un atgaisotāju | CV22-400-1000 | vai ekvivalents | kpl. | 1
32 | 17-00000 | Tērauda paneļu radiators PURMO VENTIL COMPACT ar apakšas pieslēgumu, komplektā ar sienas stiprinājuma kronšteiniem, noslēgkorķi un atgaisotāju | CV22-400-1000 | vai ekvivalents | kpl. | 1
33 | 17-00000 | Tērauda paneļu radiators PURMO VENTIL COMPACT ar apakšas pieslēgumu, komplektā ar sienas stiprinājuma kronšteiniem, noslēgkorķi un atgaisotāju | CV22-400-800 | vai ekvivalents | kpl. | 3
33* | 17-00000 | ISAN ECOLITE Radiatori | LSK122-500-2800 | vai ekvivalents | kpl. | 1
34 | 17-00000 | Tērauda paneļu radiators PURMO VENTIL COMPACT ar apakšas pieslēgumu, komplektā ar sienas stiprinājuma kronšteiniem, noslēgkorķi un atgaisotāju | CV22-500-900 | vai ekvivalents | kpl. | 1
35 | 17-00000 | Tērauda paneļu radiators PURMO VENTIL COMPACT ar apakšas pieslēgumu, komplektā ar sienas stiprinājuma kronšteiniem, noslēgkorķi un atgaisotāju | CV22-450-700 | vai ekvivalents | kpl. | 2
36 | 17-00000 | Zhander Paneļi 25 KW ,4. Rindas ar stiprinajuma vietām katrai rindai+piesleguma kolektori+Slegtais kolektors |  | vai ekvivalents | kpl. | 1
36* | 17-00000 | Termostatiskais vārsts |  |  | gb. | 201
37 | 17-00000 | Siltās grīdas
38 | 17-00000 | Balansieris | DN40 | vai ekvivalents | gb. | 5
39 | 17-00000 | Noslēgventilis | DN40 | vai ekvivalents | gb. | 5
40 | 17-00000 | Balansieris | DN25 | vai ekvivalents | gb. | 10
41 | 17-00000 | Noslēgventilis | DN25 | vai ekvivalents | gb. | 10
42 | 17-00000 | Automātiskais atgaisotājs | DN15 | vai ekvivalents | gb. | 31
43 | 17-00000 | Izlaide | DN15 | vai ekvivalents | gb. | 38
44 | 17-00000 | cauruļvads | D15x1,0 | vai ekvivalents | m | 1752
45 | 17-00000 | cauruļvads | D18x1,0 | vai ekvivalents | m | 631
46 | 17-00000 | cauruļvads | D22x1,0 | vai ekvivalents | m | 595
47 | 17-00000 | cauruļvads | D28x1,0 | vai ekvivalents | m | 399
48 | 17-00000 | cauruļvads | D35x1,0 | vai ekvivalents | m | 500
49 | 17-00000 | cauruļvads | DN40 | vai ekvivalents | m | 250
50 | 17-00000 | cauruļvads | DN50 | vai ekvivalents | m | 52
51 | 17-00000 | cauruļvads | DN65 | vai ekvivalents | m | 4
52 | 17-00000 | Cauruļvada fasondaļas, stiprinājumi |  |  | kpl. | 1
53 | 17-00000 | Montāžas materiāli |  |  | kpl. | 1
54 | 17-00000 | Jaunu atvērumu izveidošana |  |  | kpl. | 1
55 | 17-00000 | Jaunu atvērumu apdare |  |  | kpl. | 1
56 | 17-00000 | Tērauda caurule (silto grīdu siltumapgāde no SM līdz siltām grīdām) | DN25 | vai ekvivalents | m | 235
57 | 17-00000 | Izolācija Tubolit DG, TL22/20-DG |  | vai ekvivalents | m | 235
Tiešās izmaksas kopā | [7 empty] | 0
Sastādīja: _________________ Olga Jasāne /29.09.2017./
(paraksts un tā atšifrējums, datums)
Pārbaudīja: _________________ Aleksejs Providenko /29.09.2017./
(paraksts un tā atšifrējums, datums)
Sertifikāta Nr.: 5-00770

## AVK-V
Lokālā tāme Nr. 2-3
Vēdināšana
(Darba veids vai konstruktīvā elementa nosaukums)
Būves nosaukums: |  | Jauna skolas ēka Ādažos I.kārta
Objekta nosaukums: |  | Jauna skolas ēka Ādažos
Objekta adrese: |  | Attekas iela 16, Ādaži, Ādažu novads
Pasūtījuma Nr.: |  | 16-26
Tāme sastādīta 2017. gada tirgus cenās, pamatojoties uz AVK daļas rasējumiem.
Tāmes izmaksas euro _______________
Tāme sastādīta 2017.gada 29. septembrī
Nr. p.k. | Kods | Darba nosaukums |  | Piezīmes | Mērvienība | Daudzums | Vienības izmaksas (euro) | Summa (euro)
1 | 2 | 3 |  |  | 4 | 5 | 6 | 7
Iekšējie tīkli (1. kārta)
Ventilācijas sistēma "PN-1"
1 | 17-00000 | Gaisa apstrādes agregāts AERMEC "URXCF10" koplektā ar vadību un automātiku |  | vai ekvivalents | kpl. | 1
2 | 17-00000 | gaisa apstrādes agregāta eletroinstalācijas ~1;220V; 4,300 kW |  | vai ekvivalents | kpl. | 1
3 | 17-00000 | gaisa apstrādes agregāta stiprinājumi |  | vai ekvivalents | kpl. | 1
4 | 17-00000 | gaisa apstrādes agregāta gaisa vada pieslēgums |  | vai ekvivalents | kpl. | 4
5 | 17-00000 | gaisa vads, apaļš | D200 | vai ekvivalents | m | 4
6 | 17-00000 | gaisa vads, apaļš | D250 | vai ekvivalents | m | 10
7 | 17-00000 | gaisa vads, apaļš | D315 | vai ekvivalents | m | 11
8 | 17-00000 | gaisa vads, kantains | 500x200 | vai ekvivalents | m | 1
9 | 17-00000 | gaisa vads, kantains | 500x250 | vai ekvivalents | m | 2
10 | 17-00000 | gaisa vads, kantains | 600x250 | vai ekvivalents | m | 0.5
11 | 17-00000 | gaisa vads, kantains | 1100x200 | vai ekvivalents | m | 0.5
12 | 17-00000 | gaisa vadu veidgabali, stiprinājumi un tīrīšanas lūkas |  | vai ekvivalents | kpl. | 1
13 | 17-00000 | pieplūdes difuzors ar izplešanās kameru Lindab, LCP+MBB | D200 | vai ekvivalents | gb. | 4
14 | 17-00000 | nosūces difuzors ar izplešanās kameru Lindab, LCP+MBB | D200 | vai ekvivalents | gb. | 4
15 | 17-00000 | gaisa ieņemšanas reste FlaktWoods, RIS | 1100x200 | vai ekvivalents | gb. | 1
16 | 17-00000 | pretvārsts Systemair, RSK | D315 | vai ekvivalents | gb. | 2
17 | 17-00000 | trokšņu slāpētājs Lindab, SLCU 315 900 50 | D315 | vai ekvivalents | gb. | 4
18 | 17-00000 | siltumizolācija Isover, LAM-AF, 50 mm |  | vai ekvivalents | m² | 9
19 | 17-00000 | montāžas komplekts |  |  | kpl. | 1
20 | 17-00000 | marķēšanas materiāli |  |  | kpl. | 1
21 | 17-00000 | hidroizolācija, izvadu blīvēšana |  |  | kpl. | 1
Ventilācijas sistēma "PN-2"
22 | 17-00000 | Gaisa apstrādes agregāts AERMEC "URXCF10" koplektā ar vadību un automātiku |  | vai ekvivalents | kpl. | 1
23 | 17-00000 | gaisa apstrādes agregāta eletroinstalācijas ~1;220V; 4,300 kW |  | vai ekvivalents | kpl. | 1
24 | 17-00000 | gaisa apstrādes agregāta stiprinājumi |  | vai ekvivalents | kpl. | 1
25 | 17-00000 | gaisa apstrādes agregāta gaisa vada pieslēgums |  | vai ekvivalents | kpl. | 4
26 | 17-00000 | gaisa vads, apaļš | D100 | vai ekvivalents | m | 3
27 | 17-00000 | gaisa vads, apaļš | D200 | vai ekvivalents | m | 4
28 | 17-00000 | gaisa vads, apaļš | D250 | vai ekvivalents | m | 10
29 | 17-00000 | gaisa vads, apaļš | D315 | vai ekvivalents | m | 11
30 | 17-00000 | gaisa vads, kantains | 500x200 | vai ekvivalents | m | 1
31 | 17-00000 | gaisa vads, kantains | 500x250 | vai ekvivalents | m | 2
32 | 17-00000 | gaisa vads, kantains | 600x250 | vai ekvivalents | m | 0.5
33 | 17-00000 | gaisa vads, kantains | 1100x200 | vai ekvivalents | m | 0.5
34 | 17-00000 | gaisa vadu veidgabali, stiprinājumi un tīrīšanas lūkas |  | vai ekvivalents | kpl. | 1
35 | 17-00000 | pieplūdes difuzors ar izplešanās kameru Lindab, LCP+MBB | D200 | vai ekvivalents | gb. | 4
36 | 17-00000 | nosūces difuzors ar izplešanās kameru Lindab, LCP+MBB | D200 | vai ekvivalents | gb. | 4
37 | 17-00000 | nosūces difuzors Lindab, KSU | D100 | vai ekvivalents | gb. | 1
38 | 17-00000 | gaisa ieņemšanas reste FlaktWoods, RIS | 1100x200 | vai ekvivalents | gb. | 1
39 | 17-00000 | pārplūdes vārsts Lindab, OLC | D100 | vai ekvivalents | gb. | 1
40 | 17-00000 | pretvārsts Systemair, RSK | D315 | vai ekvivalents | gb. | 2
41 | 17-00000 | trokšņu slāpētājs Lindab, SLCU 315 900 50 | D315 | vai ekvivalents | gb. | 4
42 | 17-00000 | trokšņu slāpētājs Lindab, SLCU 100 600 50 | D100 | vai ekvivalents | gb. | 1
43 | 17-00000 | siltumizolācija Isover, LAM-AF, 50 mm |  | vai ekvivalents | m² | 9
44 | 17-00000 | montāžas komplekts |  |  | kpl. | 1
45 | 17-00000 | marķēšanas materiāli |  |  | kpl. | 1
46 | 17-00000 | hidroizolācija, izvadu blīvēšana |  |  | kpl. | 1
Ventilācijas sistēma "PN-3"
47 | 17-00000 | Gaisa apstrādes agregāts AERMEC "URXCF10" koplektā ar vadību un automātiku |  | vai ekvivalents | kpl. | 1
48 | 17-00000 | gaisa apstrādes agregāta eletroinstalācijas ~1;220V; 4,300 kW |  | vai ekvivalents | kpl. | 1
49 | 17-00000 | gaisa apstrādes agregāta stiprinājumi |  | vai ekvivalents | kpl. | 1
50 | 17-00000 | gaisa apstrādes agregāta gaisa vada pieslēgums |  | vai ekvivalents | kpl. | 4
51 | 17-00000 | gaisa vads, apaļš | D200 | vai ekvivalents | m | 4
52 | 17-00000 | gaisa vads, apaļš | D250 | vai ekvivalents | m | 10
53 | 17-00000 | gaisa vads, apaļš | D315 | vai ekvivalents | m | 11
54 | 17-00000 | gaisa vads, kantains | 500x200 | vai ekvivalents | m | 1
55 | 17-00000 | gaisa vads, kantains | 500x250 | vai ekvivalents | m | 2
56 | 17-00000 | gaisa vads, kantains | 600x250 | vai ekvivalents | m | 0.5
57 | 17-00000 | gaisa vads, kantains | 1100x200 | vai ekvivalents | m | 0.5
58 | 17-00000 | gaisa vadu veidgabali, stiprinājumi un tīrīšanas lūkas |  | vai ekvivalents | kpl. | 1
59 | 17-00000 | pieplūdes difuzors ar izplešanās kameru Lindab, LCP+MBB | D200 | vai ekvivalents | gb. | 4
60 | 17-00000 | nosūces difuzors ar izplešanās kameru Lindab, LCP+MBB | D200 | vai ekvivalents | gb. | 4
61 | 17-00000 | gaisa ieņemšanas reste FlaktWoods, RIS | 1100x200 | vai ekvivalents | gb. | 1
62 | 17-00000 | pretvārsts Systemair, RSK | D315 | vai ekvivalents | gb. | 2
63 | 17-00000 | trokšņu slāpētājs Lindab, SLCU 315 900 50 | D315 | vai ekvivalents | gb. | 4
64 | 17-00000 | siltumizolācija Isover, LAM-AF, 50 mm |  | vai ekvivalents | m² | 9
65 | 17-00000 | montāžas komplekts |  |  | kpl. | 1
66 | 17-00000 | marķēšanas materiāli |  |  | kpl. | 1
67 | 17-00000 | hidroizolācija, izvadu blīvēšana |  |  | kpl. | 1
Ventilācijas sistēma "PN-4"
68 | 17-00000 | Gaisa apstrādes agregāts AERMEC "URXCF10" koplektā ar vadību un automātiku |  | vai ekvivalents | kpl. | 1
69 | 17-00000 | gaisa apstrādes agregāta eletroinstalācijas ~1;220V; 4,300 kW |  | vai ekvivalents | kpl. | 1
70 | 17-00000 | gaisa apstrādes agregāta stiprinājumi |  | vai ekvivalents | kpl. | 1
71 | 17-00000 | gaisa apstrādes agregāta gaisa vada pieslēgums |  | vai ekvivalents | kpl. | 4
72 | 17-00000 | gaisa vads, apaļš | D100 | vai ekvivalents | m | 3
73 | 17-00000 | gaisa vads, apaļš | D200 | vai ekvivalents | m | 4
74 | 17-00000 | gaisa vads, apaļš | D250 | vai ekvivalents | m | 10
75 | 17-00000 | gaisa vads, apaļš | D315 | vai ekvivalents | m | 11
76 | 17-00000 | gaisa vads, kantains | 500x200 | vai ekvivalents | m | 1
77 | 17-00000 | gaisa vads, kantains | 500x250 | vai ekvivalents | m | 2
78 | 17-00000 | gaisa vads, kantains | 600x250 | vai ekvivalents | m | 0.5
79 | 17-00000 | gaisa vads, kantains | 1100x200 | vai ekvivalents | m | 1
80 | 17-00000 | gaisa vadu veidgabali, stiprinājumi un tīrīšanas lūkas |  | vai ekvivalents | kpl. | 1
81 | 17-00000 | pieplūdes difuzors ar izplešanās kameru Lindab, LCP+MBB | D200 | vai ekvivalents | gb. | 4
82 | 17-00000 | nosūces difuzors ar izplešanās kameru Lindab, LCP+MBB | D200 | vai ekvivalents | gb. | 4
83 | 17-00000 | nosūces difuzors Lindab, KSU | D100 | vai ekvivalents | gb. | 1
84 | 17-00000 | gaisa ieņemšanas reste FlaktWoods, RIS-1100x200 | 1100x200 | vai ekvivalents | gb. | 1
85 | 17-00000 | pārplūdes vārsts Lindab, OLC | D100 | vai ekvivalents | gb. | 1
86 | 17-00000 | pretvārsts Systemair, RSK | D315 | vai ekvivalents | gb. | 2
87 | 17-00000 | trokšņu slāpētājs Lindab, SLCU 315 900 50 | D315 | vai ekvivalents | gb. | 4
88 | 17-00000 | trokšņu slāpētājs Lindab, SLCU 100 600 50 | D100 | vai ekvivalents | gb. | 1
89 | 17-00000 | siltumizolācija Isover, LAM-AF, 50 mm |  | vai ekvivalents | m² | 9
90 | 17-00000 | montāžas komplekts |  |  | kpl. | 1
91 | 17-00000 | marķēšanas materiāli |  |  | kpl. | 1
92 | 17-00000 | hidroizolācija, izvadu blīvēšana |  |  | kpl. | 1
Ventilācijas sistēma "PN-5"
93 | 17-00000 | Gaisa apstrādes agregāts AERMEC "URXCF10" koplektā ar vadību un automātiku |  | vai ekvivalents | kpl. | 1
94 | 17-00000 | gaisa apstrādes agregāta eletroinstalācijas ~1;220V; 4,300 kW |  | vai ekvivalents | kpl. | 1
95 | 17-00000 | gaisa apstrādes agregāta stiprinājumi |  | vai ekvivalents | kpl. | 1
96 | 17-00000 | gaisa apstrādes agregāta gaisa vada pieslēgums |  | vai ekvivalents | kpl. | 4
97 | 17-00000 | gaisa vads, apaļš | D200 | vai ekvivalents | m | 4
98 | 17-00000 | gaisa vads, apaļš | D250 | vai ekvivalents | m | 10
99 | 17-00000 | gaisa vads, apaļš | D315 | vai ekvivalents | m | 11
100 | 17-00000 | gaisa vads, kantains | 500x200 | vai ekvivalents | m | 1
101 | 17-00000 | gaisa vads, kantains | 500x250 | vai ekvivalents | m | 2
102 | 17-00000 | gaisa vads, kantains | 600x250 | vai ekvivalents | m | 0.5
103 | 17-00000 | gaisa vads, kantains | 1100x200 | vai ekvivalents | m | 0.5
104 | 17-00000 | gaisa vadu veidgabali, stiprinājumi un tīrīšanas lūkas |  | vai ekvivalents | kpl. | 1
105 | 17-00000 | pieplūdes difuzors ar izplešanās kameru Lindab, LCP+MBB | D200 | vai ekvivalents | gb. | 4
106 | 17-00000 | nosūces difuzors ar izplešanās kameru Lindab, LCP+MBB | D200 | vai ekvivalents | gb. | 4
107 | 17-00000 | gaisa ieņemšanas reste FlaktWoods, RIS | 1100x200 | vai ekvivalents | gb. | 1
108 | 17-00000 | pretvārsts Systemair, RSK | D315 | vai ekvivalents | gb. | 2
109 | 17-00000 | trokšņu slāpētājs Lindab, SLCU 315 900 50 | D315 | vai ekvivalents | gb. | 4
110 | 17-00000 | siltumizolācija Isover, LAM-AF, 50 mm |  | vai ekvivalents | m² | 14
111 | 17-00000 | montāžas komplekts |  |  | kpl. | 1
112 | 17-00000 | marķēšanas materiāli |  |  | kpl. | 1
113 | 17-00000 | hidroizolācija, izvadu blīvēšana |  |  | kpl. | 1
Ventilācijas sistēma "PN-6"
114 | 17-00000 | Gaisa apstrādes agregāts AERMEC "URXCF10" koplektā ar vadību un automātiku |  | vai ekvivalents | kpl. | 1
115 | 17-00000 | gaisa apstrādes agregāta eletroinstalācijas ~1;220V; 4,300 kW |  | vai ekvivalents | kpl. | 1
116 | 17-00000 | gaisa apstrādes agregāta stiprinājumi |  | vai ekvivalents | kpl. | 1
117 | 17-00000 | gaisa apstrādes agregāta gaisa vada pieslēgums |  | vai ekvivalents | kpl. | 4
118 | 17-00000 | gaisa vads, apaļš | D100 | vai ekvivalents | m | 3
119 | 17-00000 | gaisa vads, apaļš | D200 | vai ekvivalents | m | 4
120 | 17-00000 | gaisa vads, apaļš | D250 | vai ekvivalents | m | 10
121 | 17-00000 | gaisa vads, apaļš | D315 | vai ekvivalents | m | 11
122 | 17-00000 | gaisa vads, kantains | 500x200 | vai ekvivalents | m | 1
123 | 17-00000 | gaisa vads, kantains | 500x250 | vai ekvivalents | m | 2
124 | 17-00000 | gaisa vads, kantains | 600x250 | vai ekvivalents | m | 0.5
125 | 17-00000 | gaisa vads, kantains | 1100x200 | vai ekvivalents | m | 0.5
126 | 17-00000 | gaisa vadu veidgabali, stiprinājumi un tīrīšanas lūkas |  | vai ekvivalents | kpl. | 1
127 | 17-00000 | pieplūdes difuzors ar izplešanās kameru Lindab, LCP+MBB | D200 | vai ekvivalents | gb. | 4
128 | 17-00000 | nosūces difuzors ar izplešanās kameru Lindab, LCP+MBB | D200 | vai ekvivalents | gb. | 4
129 | 17-00000 | nosūces difuzors Lindab, KSU | D100 | vai ekvivalents | gb. | 1
130 | 17-00000 | gaisa ieņemšanas reste FlaktWoods, RIS | 1100x200 | vai ekvivalents | gb. | 1
131 | 17-00000 | pārplūdes vārsts Lindab, OLC | D100 | vai ekvivalents | gb. | 1
132 | 17-00000 | pretvārsts Systemair, RSK | D315 | vai ekvivalents | gb. | 2
133 | 17-00000 | trokšņu slāpētājs Lindab, SLCU 315 900 50 | D315 | vai ekvivalents | gb. | 4
134 | 17-00000 | trokšņu slāpētājs Lindab, SLCU 100 600 50 | D100 | vai ekvivalents | gb. | 1
135 | 17-00000 | siltumizolācija Isover, LAM-AF, 50 mm |  | vai ekvivalents | m² | 9
136 | 17-00000 | montāžas komplekts |  |  | kpl. | 1
137 | 17-00000 | marķēšanas materiāli |  |  | kpl. | 1
138 | 17-00000 | hidroizolācija, izvadu blīvēšana |  |  | kpl. | 1
Ventilācijas sistēma "PN-7"
139 | 17-00000 | Gaisa apstrādes agregāts AERMEC "URXCF10" koplektā ar vadību un automātiku |  | vai ekvivalents | kpl. | 1
140 | 17-00000 | gaisa apstrādes agregāta eletroinstalācijas ~1;220V; 4,300 kW |  | vai ekvivalents | kpl. | 1
141 | 17-00000 | gaisa apstrādes agregāta stiprinājumi |  | vai ekvivalents | kpl. | 1
142 | 17-00000 | gaisa apstrādes agregāta gaisa vada pieslēgums |  | vai ekvivalents | kpl. | 4
143 | 17-00000 | gaisa vads, apaļš | D200 | vai ekvivalents | m | 4
144 | 17-00000 | gaisa vads, apaļš | D250 | vai ekvivalents | m | 10
145 | 17-00000 | gaisa vads, apaļš | D315 | vai ekvivalents | m | 11
146 | 17-00000 | gaisa vads, kantains | 500x200 | vai ekvivalents | m | 1
147 | 17-00000 | gaisa vads, kantains | 500x250 | vai ekvivalents | m | 2
148 | 17-00000 | gaisa vads, kantains | 600x250 | vai ekvivalents | m | 0.5
149 | 17-00000 | gaisa vads, kantains | 1100x200 | vai ekvivalents | m | 0.5
150 | 17-00000 | gaisa vadu veidgabali, stiprinājumi un tīrīšanas lūkas |  | vai ekvivalents | kpl. | 1
151 | 17-00000 | pieplūdes difuzors ar izplešanās kameru Lindab, LCP+MBB | D200 | vai ekvivalents | gb. | 4
152 | 17-00000 | nosūces difuzors ar izplešanās kameru Lindab, LCP+MBB | D200 | vai ekvivalents | gb. | 4
153 | 17-00000 | gaisa ieņemšanas reste FlaktWoods, RIS | 1100x200 | vai ekvivalents | gb. | 1
154 | 17-00000 | pretvārsts Systemair, RSK | D315 | vai ekvivalents | gb. | 2
155 | 17-00000 | trokšņu slāpētājs Lindab, SLCU 315 900 50 | D315 | vai ekvivalents | gb. | 4
156 | 17-00000 | siltumizolācija Isover, LAM-AF, 50 mm |  | vai ekvivalents | m² | 9
157 | 17-00000 | montāžas komplekts |  |  | kpl. | 1
158 | 17-00000 | marķēšanas materiāli |  |  | kpl. | 1
159 | 17-00000 | hidroizolācija, izvadu blīvēšana |  |  | kpl. | 1
Ventilācijas sistēma "PN-8"
160 | 17-00000 | Gaisa apstrādes agregāts AERMEC "URXCF10" koplektā ar vadību un automātiku |  | vai ekvivalents | kpl. | 1
161 | 17-00000 | gaisa apstrādes agregāta eletroinstalācijas ~1;220V; 4,300 kW |  | vai ekvivalents | kpl. | 1
162 | 17-00000 | gaisa apstrādes agregāta stiprinājumi |  | vai ekvivalents | kpl. | 1
163 | 17-00000 | gaisa apstrādes agregāta gaisa vada pieslēgums |  | vai ekvivalents | kpl. | 4
164 | 17-00000 | gaisa vads, apaļš | D100 | vai ekvivalents | m | 3
165 | 17-00000 | gaisa vads, apaļš | D200 | vai ekvivalents | m | 4
166 | 17-00000 | gaisa vads, apaļš | D250 | vai ekvivalents | m | 10
167 | 17-00000 | gaisa vads, apaļš | D315 | vai ekvivalents | m | 11
168 | 17-00000 | gaisa vads, kantains | 500x200 | vai ekvivalents | m | 1
169 | 17-00000 | gaisa vads, kantains | 500x250 | vai ekvivalents | m | 2
170 | 17-00000 | gaisa vads, kantains | 600x250 | vai ekvivalents | m | 0.5
171 | 17-00000 | gaisa vads, kantains | 1100x200 | vai ekvivalents | m | 0.5
172 | 17-00000 | gaisa vadu veidgabali, stiprinājumi un tīrīšanas lūkas |  | vai ekvivalents | kpl. | 1
173 | 17-00000 | pieplūdes difuzors ar izplešanās kameru Lindab, LCP+MBB | D200 | vai ekvivalents | gb. | 4
174 | 17-00000 | nosūces difuzors ar izplešanās kameru Lindab, LCP+MBB | D200 | vai ekvivalents | gb. | 4
175 | 17-00000 | nosūces difuzors Lindab, KSU | D100 | vai ekvivalents | gb. | 1
176 | 17-00000 | gaisa ieņemšanas reste FlaktWoods, RIS | 1100x200 | vai ekvivalents | gb. | 1
177 | 17-00000 | pārplūdes vārsts Lindab, OLC | D100 | vai ekvivalents | gb. | 1
178 | 17-00000 | pretvārsts Systemair, RSK | D315 | vai ekvivalents | gb. | 2
179 | 17-00000 | trokšņu slāpētājs Lindab, SLCU 315 900 50 | D315 | vai ekvivalents | gb. | 4
180 | 17-00000 | trokšņu slāpētājs Lindab, SLCU 100 600 50 | D100 | vai ekvivalents | gb. | 1
181 | 17-00000 | siltumizolācija Isover, LAM-AF, 50 mm |  | vai ekvivalents | m² | 9
182 | 17-00000 | montāžas komplekts |  |  | kpl. | 1
183 | 17-00000 | marķēšanas materiāli |  |  | kpl. | 1
184 | 17-00000 | hidroizolācija, izvadu blīvēšana |  |  | kpl. | 1
Ventilācijas sistēma "PN-9"
185 | 17-00000 | Gaisa apstrādes agregāts AERMEC "URXCF10" koplektā ar vadību un automātiku |  | vai ekvivalents | kpl. | 1
186 | 17-00000 | gaisa apstrādes agregāta eletroinstalācijas ~1;220V; 4,300 kW |  | vai ekvivalents | kpl. | 1
187 | 17-00000 | gaisa apstrādes agregāta stiprinājumi |  | vai ekvivalents | kpl. | 1
188 | 17-00000 | gaisa apstrādes agregāta gaisa vada pieslēgums |  | vai ekvivalents | kpl. | 4
189 | 17-00000 | gaisa vads, apaļš | D100 | vai ekvivalents | m | 3
190 | 17-00000 | gaisa vads, apaļš | D200 | vai ekvivalents | m | 4
191 | 17-00000 | gaisa vads, apaļš | D250 | vai ekvivalents | m | 10
192 | 17-00000 | gaisa vads, apaļš | D315 | vai ekvivalents | m | 11
193 | 17-00000 | gaisa vads, kantains | 500x200 | vai ekvivalents | m | 1
194 | 17-00000 | gaisa vads, kantains | 500x250 | vai ekvivalents | m | 2
195 | 17-00000 | gaisa vads, kantains | 600x250 | vai ekvivalents | m | 0.5
196 | 17-00000 | gaisa vads, kantains | 1100x200 | vai ekvivalents | m | 0.5
197 | 17-00000 | gaisa vadu veidgabali, stiprinājumi un tīrīšanas lūkas |  | vai ekvivalents | kpl. | 1
198 | 17-00000 | pieplūdes difuzors ar izplešanās kameru Lindab, LCP+MBB | D200 | vai ekvivalents | gb. | 4
199 | 17-00000 | nosūces difuzors ar izplešanās kameru Lindab, LCP+MBB | D200 | vai ekvivalents | gb. | 4
200 | 17-00000 | nosūces difuzors Lindab, KSU | D100 | vai ekvivalents | gb. | 1
201 | 17-00000 | gaisa ieņemšanas reste FlaktWoods, RIS | 1100x200 | vai ekvivalents | gb. | 1
202 | 17-00000 | pārplūdes vārsts Lindab, OLC | D100 | vai ekvivalents | gb. | 1
203 | 17-00000 | pretvārsts Systemair, RSK | D315 | vai ekvivalents | gb. | 2
204 | 17-00000 | trokšņu slāpētājs Lindab, SLCU 315 900 50 | D315 | vai ekvivalents | gb. | 4
205 | 17-00000 | trokšņu slāpētājs Lindab, SLCU 100 600 50 | D100 | vai ekvivalents | gb. | 1
206 | 17-00000 | siltumizolācija Isover, LAM-AF, 50 mm |  | vai ekvivalents | m² | 9
207 | 17-00000 | montāžas komplekts |  |  | kpl. | 1
208 | 17-00000 | marķēšanas materiāli |  |  | kpl. | 1
209 | 17-00000 | hidroizolācija, izvadu blīvēšana |  |  | kpl. | 1
Ventilācijas sistēma "PN-10"
210 | 17-00000 | Gaisa apstrādes agregāts AERMEC "URXCF10" koplektā ar vadību un automātiku |  | vai ekvivalents | kpl. | 1
211 | 17-00000 | gaisa apstrādes agregāta eletroinstalācijas ~1;220V; 4,300 kW |  | vai ekvivalents | kpl. | 1
212 | 17-00000 | gaisa apstrādes agregāta stiprinājumi |  | vai ekvivalents | kpl. | 1
213 | 17-00000 | gaisa apstrādes agregāta gaisa vada pieslēgums |  | vai ekvivalents | kpl. | 4
214 | 17-00000 | gaisa vads, apaļš | D200 | vai ekvivalents | m | 4
215 | 17-00000 | gaisa vads, apaļš | D250 | vai ekvivalents | m | 10
216 | 17-00000 | gaisa vads, apaļš | D315 | vai ekvivalents | m | 11
217 | 17-00000 | gaisa vads, kantains | 500x200 | vai ekvivalents | m | 1
218 | 17-00000 | gaisa vads, kantains | 500x250 | vai ekvivalents | m | 2
219 | 17-00000 | gaisa vads, kantains | 600x250 | vai ekvivalents | m | 0.5
220 | 17-00000 | gaisa vads, kantains | 1100x200 | vai ekvivalents | m | 0.5
221 | 17-00000 | gaisa vadu veidgabali, stiprinājumi un tīrīšanas lūkas |  | vai ekvivalents | kpl. | 1
222 | 17-00000 | pieplūdes difuzors ar izplešanās kameru Lindab, LCP+MBB | D200 | vai ekvivalents | gb. | 4
223 | 17-00000 | nosūces difuzors ar izplešanās kameru Lindab, LCP+MBB | D200 | vai ekvivalents | gb. | 4
224 | 17-00000 | gaisa ieņemšanas reste FlaktWoods, RIS | 1100x200 | vai ekvivalents | gb. | 1
225 | 17-00000 | pretvārsts Systemair, RSK | D315 | vai ekvivalents | gb. | 2
226 | 17-00000 | trokšņu slāpētājs Lindab, SLCU 315 900 50 | D315 | vai ekvivalents | gb. | 4
227 | 17-00000 | siltumizolācija Isover, LAM-AF, 50 mm |  | vai ekvivalents | m² | 9
228 | 17-00000 | montāžas komplekts |  |  | kpl. | 1
229 | 17-00000 | marķēšanas materiāli |  |  | kpl. | 1
230 | 17-00000 | hidroizolācija, izvadu blīvēšana |  |  | kpl. | 1
Ventilācijas sistēma "PN-11"
231 | 17-00000 | Gaisa apstrādes agregāts AERMEC "URXCF10" koplektā ar vadību un automātiku |  | vai ekvivalents | kpl. | 1
232 | 17-00000 | gaisa apstrādes agregāta eletroinstalācijas ~1;220V; 4,300 kW |  | vai ekvivalents | kpl. | 1
233 | 17-00000 | gaisa apstrādes agregāta stiprinājumi |  | vai ekvivalents | kpl. | 1
234 | 17-00000 | gaisa apstrādes agregāta gaisa vada pieslēgums |  | vai ekvivalents | kpl. | 4
235 | 17-00000 | gaisa vads, apaļš | D100 | vai ekvivalents | m | 3
236 | 17-00000 | gaisa vads, apaļš | D200 | vai ekvivalents | m | 4
237 | 17-00000 | gaisa vads, apaļš | D250 | vai ekvivalents | m | 10
238 | 17-00000 | gaisa vads, apaļš | D315 | vai ekvivalents | m | 11
239 | 17-00000 | gaisa vads, kantains | 500x200 | vai ekvivalents | m | 1
240 | 17-00000 | gaisa vads, kantains | 500x250 | vai ekvivalents | m | 2
241 | 17-00000 | gaisa vads, kantains | 600x250 | vai ekvivalents | m | 0.5
242 | 17-00000 | gaisa vads, kantains | 1100x200 | vai ekvivalents | m | 0.5
243 | 17-00000 | gaisa vadu veidgabali, stiprinājumi un tīrīšanas lūkas |  | vai ekvivalents | kpl. | 1
244 | 17-00000 | pieplūdes difuzors ar izplešanās kameru Lindab, LCP+MBB | D200 | vai ekvivalents | gb. | 4
245 | 17-00000 | nosūces difuzors ar izplešanās kameru Lindab, LCP+MBB | D200 | vai ekvivalents | gb. | 4
246 | 17-00000 | nosūces difuzors Lindab, KSU | D100 | vai ekvivalents | gb. | 1
247 | 17-00000 | gaisa ieņemšanas reste FlaktWoods, RIS | 1100x200 | vai ekvivalents | gb. | 1
248 | 17-00000 | pārplūdes vārsts Lindab, OLC | D100 | vai ekvivalents | gb. | 1
249 | 17-00000 | pretvārsts Systemair, RSK | D315 | vai ekvivalents | gb. | 2
250 | 17-00000 | trokšņu slāpētājs Lindab, SLCU 315 900 50 | D315 | vai ekvivalents | gb. | 4
251 | 17-00000 | trokšņu slāpētājs Lindab, SLCU 100 600 50 | D100 | vai ekvivalents | gb. | 1
252 | 17-00000 | siltumizolācija Isover, LAM-AF, 50 mm |  | vai ekvivalents | m² | 9
253 | 17-00000 | montāžas komplekts |  |  | kpl. | 1
254 | 17-00000 | marķēšanas materiāli |  |  | kpl. | 1
255 | 17-00000 | hidroizolācija, izvadu blīvēšana |  |  | kpl. | 1
Ventilācijas sistēma "PN-12"
256 | 17-00000 | Gaisa apstrādes agregāts AERMEC "URXCF10" koplektā ar vadību un automātiku |  | vai ekvivalents | kpl. | 1
257 | 17-00000 | gaisa apstrādes agregāta eletroinstalācijas ~1;220V; 4,300 kW |  | vai ekvivalents | kpl. | 1
258 | 17-00000 | gaisa apstrādes agregāta stiprinājumi |  | vai ekvivalents | kpl. | 1
259 | 17-00000 | gaisa apstrādes agregāta gaisa vada pieslēgums |  | vai ekvivalents | kpl. | 4
260 | 17-00000 | gaisa vads, apaļš | D200 | vai ekvivalents | m | 4
261 | 17-00000 | gaisa vads, apaļš | D250 | vai ekvivalents | m | 10
262 | 17-00000 | gaisa vads, apaļš | D315 | vai ekvivalents | m | 11
263 | 17-00000 | gaisa vads, kantains | 500x200 | vai ekvivalents | m | 1
264 | 17-00000 | gaisa vads, kantains | 500x250 | vai ekvivalents | m | 2
265 | 17-00000 | gaisa vads, kantains | 600x250 | vai ekvivalents | m | 0.5
266 | 17-00000 | gaisa vads, kantains | 1100x200 | vai ekvivalents | m | 0.5
267 | 17-00000 | gaisa vadu veidgabali, stiprinājumi un tīrīšanas lūkas |  | vai ekvivalents | kpl. | 1
268 | 17-00000 | pieplūdes difuzors ar izplešanās kameru Lindab, LCP+MBB | D200 | vai ekvivalents | gb. | 4
269 | 17-00000 | nosūces difuzors ar izplešanās kameru Lindab, LCP+MBB | D200 | vai ekvivalents | gb. | 4
270 | 17-00000 | gaisa ieņemšanas reste FlaktWoods, RIS | 1100x200 | vai ekvivalents | gb. | 1
271 | 17-00000 | pretvārsts Systemair, RSK | D315 | vai ekvivalents | gb. | 2
272 | 17-00000 | trokšņu slāpētājs Lindab, SLCU 315 900 50 | D315 | vai ekvivalents | gb. | 4
273 | 17-00000 | siltumizolācija Isover, LAM-AF, 50 mm |  | vai ekvivalents | m² | 9
274 | 17-00000 | montāžas komplekts |  |  | kpl. | 1
275 | 17-00000 | marķēšanas materiāli |  |  | kpl. | 1
276 | 17-00000 | hidroizolācija, izvadu blīvēšana |  |  | kpl. | 1
Ventilācijas sistēma "PN-13"
277 | 17-00000 | Gaisa apstrādes agregāts AERMEC "URXCF10" koplektā ar vadību un automātiku |  | vai ekvivalents | kpl. | 1
278 | 17-00000 | gaisa apstrādes agregāta eletroinstalācijas ~1;220V; 4,300 kW |  | vai ekvivalents | kpl. | 1
279 | 17-00000 | gaisa apstrādes agregāta stiprinājumi |  | vai ekvivalents | kpl. | 1
280 | 17-00000 | gaisa apstrādes agregāta gaisa vada pieslēgums |  | vai ekvivalents | kpl. | 4
281 | 17-00000 | gaisa vads, apaļš | D100 | vai ekvivalents | m | 3
282 | 17-00000 | gaisa vads, apaļš | D200 | vai ekvivalents | m | 4
283 | 17-00000 | gaisa vads, apaļš | D250 | vai ekvivalents | m | 10
284 | 17-00000 | gaisa vads, apaļš | D315 | vai ekvivalents | m | 11
285 | 17-00000 | gaisa vads, kantains | 500x200 | vai ekvivalents | m | 1
286 | 17-00000 | gaisa vads, kantains | 500x250 | vai ekvivalents | m | 2
287 | 17-00000 | gaisa vads, kantains | 600x250 | vai ekvivalents | m | 0.5
288 | 17-00000 | gaisa vads, kantains | 1100x200 | vai ekvivalents | m | 0.5
289 | 17-00000 | gaisa vadu veidgabali, stiprinājumi un tīrīšanas lūkas |  | vai ekvivalents | kpl. | 1
290 | 17-00000 | pieplūdes difuzors ar izplešanās kameru Lindab, LCP+MBB | D200 | vai ekvivalents | gb. | 4
291 | 17-00000 | nosūces difuzors ar izplešanās kameru Lindab, LCP+MBB | D200 | vai ekvivalents | gb. | 4
292 | 17-00000 | nosūces difuzors Lindab, KSU | D100 | vai ekvivalents | gb. | 1
293 | 17-00000 | gaisa ieņemšanas reste FlaktWoods, RIS | 1100x200 | vai ekvivalents | gb. | 1
294 | 17-00000 | pārplūdes vārsts Lindab, OLC | D100 | vai ekvivalents | gb. | 1
295 | 17-00000 | pretvārsts Systemair, RSK | D315 | vai ekvivalents | gb. | 2
296 | 17-00000 | trokšņu slāpētājs Lindab, SLCU 315 900 50 | D315 | vai ekvivalents | gb. | 4
297 | 17-00000 | trokšņu slāpētājs Lindab, SLCU 100 600 50 | D100 | vai ekvivalents | gb. | 1
298 | 17-00000 | siltumizolācija Isover, LAM-AF, 50 mm |  | vai ekvivalents | m² | 14
299 | 17-00000 | montāžas komplekts |  |  | kpl. | 1
300 | 17-00000 | marķēšanas materiāli |  |  | kpl. | 1
301 | 17-00000 | hidroizolācija, izvadu blīvēšana |  |  | kpl. | 1
Ventilācijas sistēma "PN-14"
302 | 17-00000 | Gaisa apstrādes agregāts AERMEC "URXCF10" koplektā ar vadību un automātiku |  | vai ekvivalents | kpl. | 1
303 | 17-00000 | gaisa apstrādes agregāta eletroinstalācijas ~1;220V; 4,300 kW |  | vai ekvivalents | kpl. | 1
304 | 17-00000 | gaisa apstrādes agregāta stiprinājumi |  | vai ekvivalents | kpl. | 1
305 | 17-00000 | gaisa apstrādes agregāta gaisa vada pieslēgums |  | vai ekvivalents | kpl. | 4
306 | 17-00000 | gaisa vads, apaļš | D200 | vai ekvivalents | m | 4
307 | 17-00000 | gaisa vads, apaļš | D250 | vai ekvivalents | m | 10
308 | 17-00000 | gaisa vads, apaļš | D315 | vai ekvivalents | m | 11
309 | 17-00000 | gaisa vads, kantains | 500x200 | vai ekvivalents | m | 1
310 | 17-00000 | gaisa vads, kantains | 500x250 | vai ekvivalents | m | 2
311 | 17-00000 | gaisa vads, kantains | 600x250 | vai ekvivalents | m | 0.5
312 | 17-00000 | gaisa vads, kantains | 1100x200 | vai ekvivalents | m | 0.5
313 | 17-00000 | gaisa vadu veidgabali, stiprinājumi un tīrīšanas lūkas |  | vai ekvivalents | kpl. | 1
314 | 17-00000 | pieplūdes difuzors ar izplešanās kameru Lindab, LCP+MBB | D200 | vai ekvivalents | gb. | 4
315 | 17-00000 | nosūces difuzors ar izplešanās kameru Lindab, LCP+MBB | D200 | vai ekvivalents | gb. | 4
316 | 17-00000 | gaisa ieņemšanas reste FlaktWoods, RIS | 1100x200 | vai ekvivalents | gb. | 1
317 | 17-00000 | pretvārsts Systemair, RSK | D315 | vai ekvivalents | gb. | 2
318 | 17-00000 | trokšņu slāpētājs Lindab, SLCU 315 900 50 | D315 | vai ekvivalents | gb. | 4
319 | 17-00000 | siltumizolācija Isover, LAM-AF, 50 mm |  | vai ekvivalents | m² | 9
320 | 17-00000 | montāžas komplekts |  |  | kpl. | 1
321 | 17-00000 | marķēšanas materiāli |  |  | kpl. | 1
322 | 17-00000 | hidroizolācija, izvadu blīvēšana |  |  | kpl. | 1
Ventilācijas sistēma "PN-15"
323 | 17-00000 | Gaisa apstrādes agregāts AERMEC "URXCF10" koplektā ar vadību un automātiku |  | vai ekvivalents | kpl. | 1
324 | 17-00000 | gaisa apstrādes agregāta eletroinstalācijas ~1;220V; 4,300 kW |  | vai ekvivalents | kpl. | 1
325 | 17-00000 | gaisa apstrādes agregāta stiprinājumi |  | vai ekvivalents | kpl. | 1
326 | 17-00000 | gaisa apstrādes agregāta gaisa vada pieslēgums |  | vai ekvivalents | kpl. | 4
327 | 17-00000 | gaisa vads, apaļš | D100 | vai ekvivalents | m | 3
328 | 17-00000 | gaisa vads, apaļš | D200 | vai ekvivalents | m | 4
329 | 17-00000 | gaisa vads, apaļš | D250 | vai ekvivalents | m | 10
330 | 17-00000 | gaisa vads, apaļš | D315 | vai ekvivalents | m | 11
331 | 17-00000 | gaisa vads, kantains | 500x200 | vai ekvivalents | m | 1
332 | 17-00000 | gaisa vads, kantains | 500x250 | vai ekvivalents | m | 2
333 | 17-00000 | gaisa vads, kantains | 600x250 | vai ekvivalents | m | 0.5
334 | 17-00000 | gaisa vads, kantains | 1100x200 | vai ekvivalents | m | 0.5
335 | 17-00000 | gaisa vadu veidgabali, stiprinājumi un tīrīšanas lūkas |  | vai ekvivalents | kpl. | 1
336 | 17-00000 | pieplūdes difuzors ar izplešanās kameru Lindab, LCP+MBB | D200 | vai ekvivalents | gb. | 4
337 | 17-00000 | nosūces difuzors ar izplešanās kameru Lindab, LCP+MBB | D200 | vai ekvivalents | gb. | 4
338 | 17-00000 | nosūces difuzors Lindab, KSU | D100 | vai ekvivalents | gb. | 1
339 | 17-00000 | gaisa ieņemšanas reste FlaktWoods, RIS | 1100x200 | vai ekvivalents | gb. | 1
340 | 17-00000 | pārplūdes vārsts Lindab, OLC | D100 | vai ekvivalents | gb. | 1
341 | 17-00000 | pretvārsts Systemair, RSK | D315 | vai ekvivalents | gb. | 2
342 | 17-00000 | trokšņu slāpētājs Lindab, SLCU 315 900 50 | D315 | vai ekvivalents | gb. | 4
343 | 17-00000 | trokšņu slāpētājs Lindab, SLCU 100 600 50 | D100 | vai ekvivalents | gb. | 1
344 | 17-00000 | siltumizolācija Isover, LAM-AF, 50 mm |  | vai ekvivalents | m² | 9
345 | 17-00000 | montāžas komplekts |  |  | kpl. | 1
346 | 17-00000 | marķēšanas materiāli |  |  | kpl. | 1
347 | 17-00000 | hidroizolācija, izvadu blīvēšana |  |  | kpl. | 1
17-00000
| 17-00000 | Ventilācijas sistēma "PN-16"
348 | 17-00000 | Gaisa apstrādes agregāts AERMEC "URXCF10" koplektā ar vadību un automātiku |  | vai ekvivalents | kpl. | 1
349 | 17-00000 | gaisa apstrādes agregāta eletroinstalācijas ~1;220V; 4,300 kW |  | vai ekvivalents | kpl. | 1
350 | 17-00000 | gaisa apstrādes agregāta stiprinājumi |  | vai ekvivalents | kpl. | 1
351 | 17-00000 | gaisa apstrādes agregāta gaisa vada pieslēgums |  | vai ekvivalents | kpl. | 4
352 | 17-00000 | gaisa vads, apaļš | D200 | vai ekvivalents | m | 4
353 | 17-00000 | gaisa vads, apaļš | D250 | vai ekvivalents | m | 10
354 | 17-00000 | gaisa vads, apaļš | D315 | vai ekvivalents | m | 11
355 | 17-00000 | gaisa vads, kantains | 500x200 | vai ekvivalents | m | 1
356 | 17-00000 | gaisa vads, kantains | 500x250 | vai ekvivalents | m | 2
357 | 17-00000 | gaisa vads, kantains | 600x250 | vai ekvivalents | m | 0.5
358 | 17-00000 | gaisa vads, kantains | 1100x200 | vai ekvivalents | m | 0.5
359 | 17-00000 | gaisa vadu veidgabali, stiprinājumi un tīrīšanas lūkas |  | vai ekvivalents | kpl. | 1
360 | 17-00000 | pieplūdes difuzors ar izplešanās kameru Lindab, LCP+MBB | D200 | vai ekvivalents | gb. | 4
361 | 17-00000 | nosūces difuzors ar izplešanās kameru Lindab, LCP+MBB | D200 | vai ekvivalents | gb. | 4
362 | 17-00000 | gaisa ieņemšanas reste FlaktWoods, RIS | 1100x200 | vai ekvivalents | gb. | 1
363 | 17-00000 | pretvārsts Systemair, RSK | D315 | vai ekvivalents | gb. | 2
364 | 17-00000 | trokšņu slāpētājs Lindab, SLCU 315 900 50 | D315 | vai ekvivalents | gb. | 4
365 | 17-00000 | siltumizolācija Isover, LAM-AF, 50 mm |  | vai ekvivalents | m² | 9
366 | 17-00000 | montāžas komplekts |  |  | kpl. | 1
367 | 17-00000 | marķēšanas materiāli |  |  | kpl. | 1
368 | 17-00000 | hidroizolācija, izvadu blīvēšana |  |  | kpl. | 1
Ventilācijas sistēma "PN-17"
369 | 17-00000 | Gaisa apstrādes agregāts AERMEC "URXCF10" koplektā ar vadību un automātiku |  | vai ekvivalents | kpl. | 1
370 | 17-00000 | gaisa apstrādes agregāta eletroinstalācijas ~1;220V; 4,300 kW |  | vai ekvivalents | kpl. | 1
371 | 17-00000 | gaisa apstrādes agregāta stiprinājumi |  | vai ekvivalents | kpl. | 1
372 | 17-00000 | gaisa apstrādes agregāta gaisa vada pieslēgums |  | vai ekvivalents | kpl. | 4
373 | 17-00000 | gaisa vads, apaļš | D200 | vai ekvivalents | m | 4
374 | 17-00000 | gaisa vads, apaļš | D250 | vai ekvivalents | m | 10
375 | 17-00000 | gaisa vads, apaļš | D315 | vai ekvivalents | m | 11
376 | 17-00000 | gaisa vads, kantains | 500x200 | vai ekvivalents | m | 3
377 | 17-00000 | gaisa vads, kantains | 500x250 | vai ekvivalents | m | 2
378 | 17-00000 | gaisa vads, kantains | 500x500 | vai ekvivalents | m | 0.5
379 | 17-00000 | gaisa vads, kantains | 600x250 | vai ekvivalents | m | 1
380 | 17-00000 | gaisa vads, kantains | 1100x200 | vai ekvivalents | m | 0.5
381 | 17-00000 | gaisa vadu veidgabali, stiprinājumi un tīrīšanas lūkas |  | vai ekvivalents | kpl. | 1
382 | 17-00000 | pieplūdes difuzors ar izplešanās kameru Lindab, LCP+MBB | D200 | vai ekvivalents | gb. | 4
383 | 17-00000 | nosūces difuzors ar izplešanās kameru Lindab, LCP+MBB | D200 | vai ekvivalents | gb. | 4
384 | 17-00000 | jumta pārsegs Lindab, LHPR 500 | 500x500 | vai ekvivalents | gb. | 1
385 | 17-00000 | jumta pāreja Lindab, TGR 6-1-1-1 |  | vai ekvivalents | gb. | 1
386 | 17-00000 | jumta pārsega pāreja Lindab. TGR-LHR 6-500-500-1 |  | vai ekvivalents | gb. | 1
387 | 17-00000 | gaisa ieņemšanas reste FlaktWoods, RIS | 1100x200 | vai ekvivalents | gb. | 1
388 | 17-00000 | pretvārsts Systemair, RSK | D315 | vai ekvivalents | gb. | 2
389 | 17-00000 | trokšņu slāpētājs Lindab, SLCU 315 900 50 | D315 | vai ekvivalents | gb. | 4
390 | 17-00000 | siltumizolācija Isover, LAM-AF, 50 mm |  | vai ekvivalents | m² | 16
391 | 17-00000 | montāžas komplekts |  |  | kpl. | 1
392 | 17-00000 | marķēšanas materiāli |  |  | kpl. | 1
393 | 17-00000 | hidroizolācija, izvadu blīvēšana |  |  | kpl. | 1
17-00000
| 17-00000 | Ventilācijas sistēma "PN-18"
394 | 17-00000 | Gaisa apstrādes agregāts AERMEC "URXCF10" koplektā ar vadību un automātiku |  | vai ekvivalents | kpl. | 1
395 | 17-00000 | gaisa apstrādes agregāta eletroinstalācijas ~1;220V; 4,300 kW |  | vai ekvivalents | kpl. | 1
396 | 17-00000 | gaisa apstrādes agregāta stiprinājumi |  | vai ekvivalents | kpl. | 1
397 | 17-00000 | gaisa apstrādes agregāta gaisa vada pieslēgums |  | vai ekvivalents | kpl. | 4
398 | 17-00000 | gaisa vads, apaļš | D100 | vai ekvivalents | m | 3
399 | 17-00000 | gaisa vads, apaļš | D200 | vai ekvivalents | m | 4
400 | 17-00000 | gaisa vads, apaļš | D250 | vai ekvivalents | m | 10
401 | 17-00000 | gaisa vads, apaļš | D315 | vai ekvivalents | m | 12
402 | 17-00000 | gaisa vads, kantains | 500x200 | vai ekvivalents | m | 3
403 | 17-00000 | gaisa vads, kantains | 500x250 | vai ekvivalents | m | 2
404 | 17-00000 | gaisa vads, kantains | 600x250 | vai ekvivalents | m | 0.5
405 | 17-00000 | gaisa vads, kantains | 1100x200 | vai ekvivalents | m | 0.5
406 | 17-00000 | gaisa vadu veidgabali, stiprinājumi un tīrīšanas lūkas |  | vai ekvivalents | kpl. | 1
407 | 17-00000 | pieplūdes difuzors ar izplešanās kameru Lindab, LCP+MBB | D200 | vai ekvivalents | gb. | 4
408 | 17-00000 | nosūces difuzors ar izplešanās kameru Lindab, LCP+MBB | D200 | vai ekvivalents | gb. | 4
409 | 17-00000 | nosūces difuzors Lindab, KSU | D100 | vai ekvivalents | gb. | 1
410 | 17-00000 | jumta pārsegs Lindab, LHPR 500 | 500x500 | vai ekvivalents | gb. | 1
411 | 17-00000 | jumta pāreja Lindab, TGR 6-1-1-1 |  | vai ekvivalents | gb. | 1
412 | 17-00000 | jumta pārsega pāreja Lindab. TGR-LHR 6-500-500-1 |  | vai ekvivalents | gb. | 1
413 | 17-00000 | gaisa ieņemšanas reste FlaktWoods, RIS | 1100x200 | vai ekvivalents | gb. | 1
414 | 17-00000 | pārplūdes vārsts Lindab, OLC | D100 | vai ekvivalents | gb. | 1
415 | 17-00000 | pretvārsts Systemair, RSK | D315 | vai ekvivalents | gb. | 2
416 | 17-00000 | trokšņu slāpētājs Lindab, SLCU 315 900 50 | D315 | vai ekvivalents | gb. | 4
417 | 17-00000 | trokšņu slāpētājs Lindab, SLCU 100 600 50 | D100 | vai ekvivalents | gb. | 1
418 | 17-00000 | siltumizolācija Isover, LAM-AF, 50 mm |  | vai ekvivalents | m² | 16
419 | 17-00000 | montāžas komplekts |  |  | kpl. | 1
420 | 17-00000 | marķēšanas materiāli |  |  | kpl. | 1
421 | 17-00000 | hidroizolācija, izvadu blīvēšana |  |  | kpl. | 1
Ventilācijas sistēma "PN-19"
422 | 17-00000 | Gaisa apstrādes agregāts AERMEC "URXCF10" koplektā ar vadību un automātiku |  | vai ekvivalents | kpl. | 1
423 | 17-00000 | gaisa apstrādes agregāta eletroinstalācijas ~1;220V; 4,300 kW |  | vai ekvivalents | kpl. | 1
424 | 17-00000 | gaisa apstrādes agregāta stiprinājumi |  | vai ekvivalents | kpl. | 1
425 | 17-00000 | gaisa apstrādes agregāta gaisa vada pieslēgums |  | vai ekvivalents | kpl. | 4
426 | 17-00000 | gaisa vads, apaļš | D200 | vai ekvivalents | m | 4
427 | 17-00000 | gaisa vads, apaļš | D250 | vai ekvivalents | m | 10
428 | 17-00000 | gaisa vads, apaļš | D315 | vai ekvivalents | m | 11
429 | 17-00000 | gaisa vads, kantains | 500x200 | vai ekvivalents | m | 3
430 | 17-00000 | gaisa vads, kantains | 500x250 | vai ekvivalents | m | 2
431 | 17-00000 | gaisa vads, kantains | 500x500 | vai ekvivalents | m | 0.5
432 | 17-00000 | gaisa vads, kantains | 600x250 | vai ekvivalents | m | 1
433 | 17-00000 | gaisa vads, kantains | 1100x200 | vai ekvivalents | m | 0.5
434 | 17-00000 | gaisa vadu veidgabali, stiprinājumi un tīrīšanas lūkas |  | vai ekvivalents | kpl. | 1
435 | 17-00000 | pieplūdes difuzors ar izplešanās kameru Lindab, LCP+MBB | D200 | vai ekvivalents | gb. | 4
436 | 17-00000 | nosūces difuzors ar izplešanās kameru Lindab, LCP+MBB | D200 | vai ekvivalents | gb. | 4
437 | 17-00000 | jumta pārsegs Lindab, LHPR 500 | 500x500 | vai ekvivalents | gb. | 1
438 | 17-00000 | jumta pāreja Lindab, TGR 6-1-1-1 |  | vai ekvivalents | gb. | 1
439 | 17-00000 | jumta pārsega pāreja Lindab. TGR-LHR 6-500-500-1 |  | vai ekvivalents | gb. | 1
440 | 17-00000 | gaisa ieņemšanas reste FlaktWoods, RIS | 1100x200 | vai ekvivalents | gb. | 1
441 | 17-00000 | pretvārsts Systemair, RSK | D315 | vai ekvivalents | gb. | 2
442 | 17-00000 | trokšņu slāpētājs Lindab, SLCU 315 900 50 | D315 | vai ekvivalents | gb. | 4
443 | 17-00000 | siltumizolācija Isover, LAM-AF, 50 mm |  | vai ekvivalents | m² | 16
444 | 17-00000 | montāžas komplekts |  |  | kpl. | 1
445 | 17-00000 | marķēšanas materiāli |  |  | kpl. | 1
446 | 17-00000 | hidroizolācija, izvadu blīvēšana |  |  | kpl. | 1
Ventilācijas sistēma "PN-20"
447 | 17-00000 | Gaisa apstrādes agregāts AERMEC "URXCF10" koplektā ar vadību un automātiku |  | vai ekvivalents | kpl. | 1
448 | 17-00000 | gaisa apstrādes agregāta eletroinstalācijas ~1;220V; 4,300 kW |  | vai ekvivalents | kpl. | 1
449 | 17-00000 | gaisa apstrādes agregāta stiprinājumi |  | vai ekvivalents | kpl. | 1
450 | 17-00000 | gaisa apstrādes agregāta gaisa vada pieslēgums |  | vai ekvivalents | kpl. | 4
451 | 17-00000 | gaisa vads, apaļš | D100 | vai ekvivalents | m | 3
452 | 17-00000 | gaisa vads, apaļš | D200 | vai ekvivalents | m | 4
453 | 17-00000 | gaisa vads, apaļš | D250 | vai ekvivalents | m | 10
454 | 17-00000 | gaisa vads, apaļš | D315 | vai ekvivalents | m | 12
455 | 17-00000 | gaisa vads, kantains | 500x200 | vai ekvivalents | m | 3
456 | 17-00000 | gaisa vads, kantains | 500x250 | vai ekvivalents | m | 2
457 | 17-00000 | gaisa vads, kantains | 600x250 | vai ekvivalents | m | 0.5
458 | 17-00000 | gaisa vads, kantains | 1100x200 | vai ekvivalents | m | 1
459 | 17-00000 | gaisa vadu veidgabali, stiprinājumi un tīrīšanas lūkas |  | vai ekvivalents | kpl. | 1
460 | 17-00000 | pieplūdes difuzors ar izplešanās kameru Lindab, LCP+MBB | D200 | vai ekvivalents | gb. | 4
461 | 17-00000 | nosūces difuzors ar izplešanās kameru Lindab, LCP+MBB | D200 | vai ekvivalents | gb. | 4
462 | 17-00000 | nosūces difuzors Lindab, KSU | D100 | vai ekvivalents | gb. | 1
463 | 17-00000 | jumta pārsegs Lindab, LHPR 500 | 500x500 | vai ekvivalents | gb. | 1
464 | 17-00000 | jumta pāreja Lindab, TGR 6-1-1-1 |  | vai ekvivalents | gb. | 1
465 | 17-00000 | jumta pārsega pāreja Lindab. TGR-LHR 6-500-500-1 |  | vai ekvivalents | gb. | 1
466 | 17-00000 | gaisa ieņemšanas reste FlaktWoods, RIS-1100x200 | 1100x200 | vai ekvivalents | gb. | 1
467 | 17-00000 | pārplūdes vārsts Lindab, OLC | D100 | vai ekvivalents | gb. | 1
468 | 17-00000 | pretvārsts Systemair, RSK | D315 | vai ekvivalents | gb. | 2
469 | 17-00000 | trokšņu slāpētājs Lindab, SLCU 315 900 50 | D315 | vai ekvivalents | gb. | 4
470 | 17-00000 | trokšņu slāpētājs Lindab, SLCU 100 600 50 | D100 | vai ekvivalents | gb. | 1
471 | 17-00000 | siltumizolācija Isover, LAM-AF, 50 mm |  | vai ekvivalents | m² | 16
472 | 17-00000 | montāžas komplekts |  |  | kpl. | 1
473 | 17-00000 | marķēšanas materiāli |  |  | kpl. | 1
474 | 17-00000 | hidroizolācija, izvadu blīvēšana |  |  | kpl. | 1
Ventilācijas sistēma "PN-21"
475 | 17-00000 | Gaisa apstrādes agregāts AERMEC "URXCF10" koplektā ar vadību un automātiku |  | vai ekvivalents | kpl. | 1
476 | 17-00000 | gaisa apstrādes agregāta eletroinstalācijas ~1;220V; 4,300 kW |  | vai ekvivalents | kpl. | 1
477 | 17-00000 | gaisa apstrādes agregāta stiprinājumi |  | vai ekvivalents | kpl. | 1
478 | 17-00000 | gaisa apstrādes agregāta gaisa vada pieslēgums |  | vai ekvivalents | kpl. | 4
479 | 17-00000 | gaisa vads, apaļš | D200 | vai ekvivalents | m | 4
480 | 17-00000 | gaisa vads, apaļš | D250 | vai ekvivalents | m | 10
481 | 17-00000 | gaisa vads, apaļš | D315 | vai ekvivalents | m | 11
482 | 17-00000 | gaisa vads, kantains | 500x200 | vai ekvivalents | m | 3
483 | 17-00000 | gaisa vads, kantains | 500x250 | vai ekvivalents | m | 2
484 | 17-00000 | gaisa vads, kantains | 500x500 | vai ekvivalents | m | 0.5
485 | 17-00000 | gaisa vads, kantains | 600x250 | vai ekvivalents | m | 1
486 | 17-00000 | gaisa vads, kantains | 1100x200 | vai ekvivalents | m | 0.5
487 | 17-00000 | gaisa vadu veidgabali, stiprinājumi un tīrīšanas lūkas |  | vai ekvivalents | kpl. | 1
488 | 17-00000 | pieplūdes difuzors ar izplešanās kameru Lindab, LCP+MBB | D200 | vai ekvivalents | gb. | 4
489 | 17-00000 | nosūces difuzors ar izplešanās kameru Lindab, LCP+MBB | D200 | vai ekvivalents | gb. | 4
490 | 17-00000 | jumta pārsegs Lindab, LHPR 500 | 500x500 | vai ekvivalents | gb. | 1
491 | 17-00000 | jumta pāreja Lindab, TGR 6-1-1-1 |  | vai ekvivalents | gb. | 1
492 | 17-00000 | jumta pārsega pāreja Lindab. TGR-LHR 6-500-500-1 |  | vai ekvivalents | gb. | 1
493 | 17-00000 | gaisa ieņemšanas reste FlaktWoods, RIS | 1100x200 | vai ekvivalents | gb. | 1
494 | 17-00000 | pretvārsts Systemair, RSK | D315 | vai ekvivalents | gb. | 2
495 | 17-00000 | trokšņu slāpētājs Lindab, SLCU 315 900 50 | D315 | vai ekvivalents | gb. | 4
496 | 17-00000 | siltumizolācija Isover, LAM-AF, 50 mm |  | vai ekvivalents | m² | 20
497 | 17-00000 | montāžas komplekts |  |  | kpl. | 1
498 | 17-00000 | marķēšanas materiāli |  |  | kpl. | 1
499 | 17-00000 | hidroizolācija, izvadu blīvēšana |  |  | kpl. | 1
Ventilācijas sistēma "PN-22"
500 | 17-00000 | Gaisa apstrādes agregāts AERMEC "URXCF10" koplektā ar vadību un automātiku |  | vai ekvivalents | kpl. | 1
501 | 17-00000 | gaisa apstrādes agregāta eletroinstalācijas ~1;220V; 4,300 kW |  | vai ekvivalents | kpl. | 1
502 | 17-00000 | gaisa apstrādes agregāta stiprinājumi |  | vai ekvivalents | kpl. | 1
503 | 17-00000 | gaisa apstrādes agregāta gaisa vada pieslēgums |  | vai ekvivalents | kpl. | 4
504 | 17-00000 | gaisa vads, apaļš | D100 | vai ekvivalents | m | 3
505 | 17-00000 | gaisa vads, apaļš | D200 | vai ekvivalents | m | 4
506 | 17-00000 | gaisa vads, apaļš | D250 | vai ekvivalents | m | 10
507 | 17-00000 | gaisa vads, apaļš | D315 | vai ekvivalents | m | 12
508 | 17-00000 | gaisa vads, kantains | 500x200 | vai ekvivalents | m | 3
509 | 17-00000 | gaisa vads, kantains | 500x250 | vai ekvivalents | m | 2
510 | 17-00000 | gaisa vads, kantains | 600x250 | vai ekvivalents | m | 0.5
511 | 17-00000 | gaisa vads, kantains | 1100x200 | vai ekvivalents | m | 0.5
512 | 17-00000 | gaisa vadu veidgabali, stiprinājumi un tīrīšanas lūkas |  | vai ekvivalents | kpl. | 1
513 | 17-00000 | pieplūdes difuzors ar izplešanās kameru Lindab, LCP+MBB | D200 | vai ekvivalents | gb. | 4
514 | 17-00000 | nosūces difuzors ar izplešanās kameru Lindab, LCP+MBB | D200 | vai ekvivalents | gb. | 4
515 | 17-00000 | nosūces difuzors Lindab, KSU | D100 | vai ekvivalents | gb. | 1
516 | 17-00000 | jumta pārsegs Lindab, LHPR 500 | 500x500 | vai ekvivalents | gb. | 1
517 | 17-00000 | jumta pāreja Lindab, TGR 6-1-1-1 |  | vai ekvivalents | gb. | 1
518 | 17-00000 | jumta pārsega pāreja Lindab. TGR-LHR 6-500-500-1 |  | vai ekvivalents | gb. | 1
519 | 17-00000 | gaisa ieņemšanas reste FlaktWoods, RIS | 1100x200 | vai ekvivalents | gb. | 1
520 | 17-00000 | pārplūdes vārsts Lindab, OLC | D100 | vai ekvivalents | gb. | 1
521 | 17-00000 | pretvārsts Systemair, RSK | D315 | vai ekvivalents | gb. | 2
522 | 17-00000 | trokšņu slāpētājs Lindab, SLCU 315 900 50 | D315 | vai ekvivalents | gb. | 4
523 | 17-00000 | trokšņu slāpētājs Lindab, SLCU 100 600 50 | D100 | vai ekvivalents | gb. | 1
524 | 17-00000 | siltumizolācija Isover, LAM-AF, 50 mm |  | vai ekvivalents | m² | 16
525 | 17-00000 | montāžas komplekts |  |  | kpl. | 1
526 | 17-00000 | marķēšanas materiāli |  |  | kpl. | 1
527 | 17-00000 | hidroizolācija, izvadu blīvēšana |  |  | kpl. | 1
Ventilācijas sistēma "PN-23"
528 | 17-00000 | Gaisa apstrādes agregāts AERMEC "URXCF10" koplektā ar vadību un automātiku |  | vai ekvivalents | kpl. | 1
529 | 17-00000 | gaisa apstrādes agregāta eletroinstalācijas ~1;220V; 4,300 kW |  | vai ekvivalents | kpl. | 1
530 | 17-00000 | gaisa apstrādes agregāta stiprinājumi |  | vai ekvivalents | kpl. | 1
531 | 17-00000 | gaisa apstrādes agregāta gaisa vada pieslēgums |  | vai ekvivalents | kpl. | 4
532 | 17-00000 | gaisa vads, apaļš | D200 | vai ekvivalents | m | 4
533 | 17-00000 | gaisa vads, apaļš | D250 | vai ekvivalents | m | 10
534 | 17-00000 | gaisa vads, apaļš | D315 | vai ekvivalents | m | 11
535 | 17-00000 | gaisa vads, kantains | 500x200 | vai ekvivalents | m | 3
536 | 17-00000 | gaisa vads, kantains | 500x250 | vai ekvivalents | m | 2
537 | 17-00000 | gaisa vads, kantains | 500x500 | vai ekvivalents | m | 0.5
538 | 17-00000 | gaisa vads, kantains | 600x250 | vai ekvivalents | m | 1
539 | 17-00000 | gaisa vads, kantains | 1100x200 | vai ekvivalents | m | 0.5
540 | 17-00000 | gaisa vadu veidgabali, stiprinājumi un tīrīšanas lūkas |  | vai ekvivalents | kpl. | 1
541 | 17-00000 | pieplūdes difuzors ar izplešanās kameru Lindab, LCP+MBB | D200 | vai ekvivalents | gb. | 4
542 | 17-00000 | nosūces difuzors ar izplešanās kameru Lindab, LCP+MBB | D200 | vai ekvivalents | gb. | 4
543 | 17-00000 | jumta pārsegs Lindab, LHPR 500 | 500x500 | vai ekvivalents | gb. | 1
544 | 17-00000 | jumta pāreja Lindab, TGR 6-1-1-1 |  | vai ekvivalents | gb. | 1
545 | 17-00000 | jumta pārsega pāreja Lindab. TGR-LHR 6-500-500-1 |  | vai ekvivalents | gb. | 1
546 | 17-00000 | gaisa ieņemšanas reste FlaktWoods, RIS | 1100x200 | vai ekvivalents | gb. | 1
547 | 17-00000 | pretvārsts Systemair, RSK | D315 | vai ekvivalents | gb. | 2
548 | 17-00000 | trokšņu slāpētājs Lindab, SLCU 315 900 50 | D315 | vai ekvivalents | gb. | 4
549 | 17-00000 | siltumizolācija Isover, LAM-AF, 50 mm |  | vai ekvivalents | m² | 16
550 | 17-00000 | montāžas komplekts |  |  | kpl. | 1
551 | 17-00000 | marķēšanas materiāli |  |  | kpl. | 1
552 | 17-00000 | hidroizolācija, izvadu blīvēšana |  |  | kpl. | 1
Ventilācijas sistēma "PN-24"
553 | 17-00000 | Gaisa apstrādes agregāts AERMEC "URXCF10" koplektā ar vadību un automātiku |  | vai ekvivalents | kpl. | 1
554 | 17-00000 | gaisa apstrādes agregāta eletroinstalācijas ~1;220V; 4,300 kW |  | vai ekvivalents | kpl. | 1
555 | 17-00000 | gaisa apstrādes agregāta stiprinājumi |  | vai ekvivalents | kpl. | 1
556 | 17-00000 | gaisa apstrādes agregāta gaisa vada pieslēgums |  | vai ekvivalents | kpl. | 4
557 | 17-00000 | gaisa vads, apaļš | D100 | vai ekvivalents | m | 3
558 | 17-00000 | gaisa vads, apaļš | D200 | vai ekvivalents | m | 4
559 | 17-00000 | gaisa vads, apaļš | D250 | vai ekvivalents | m | 10
560 | 17-00000 | gaisa vads, apaļš | D315 | vai ekvivalents | m | 12
561 | 17-00000 | gaisa vads, kantains | 500x200 | vai ekvivalents | m | 3
562 | 17-00000 | gaisa vads, kantains | 500x250 | vai ekvivalents | m | 2
563 | 17-00000 | gaisa vads, kantains | 600x250 | vai ekvivalents | m | 0.5
564 | 17-00000 | gaisa vads, kantains | 1100x200 | vai ekvivalents | m | 0.5
565 | 17-00000 | gaisa vadu veidgabali, stiprinājumi un tīrīšanas lūkas |  | vai ekvivalents | kpl. | 1
566 | 17-00000 | pieplūdes difuzors ar izplešanās kameru Lindab, LCP+MBB | D200 | vai ekvivalents | gb. | 4
567 | 17-00000 | nosūces difuzors ar izplešanās kameru Lindab, LCP+MBB | D200 | vai ekvivalents | gb. | 4
568 | 17-00000 | nosūces difuzors Lindab, KSU | D100 | vai ekvivalents | gb. | 1
569 | 17-00000 | jumta pārsegs Lindab, LHPR 500 | 500x500 | vai ekvivalents | gb. | 1
570 | 17-00000 | jumta pāreja Lindab, TGR 6-1-1-1 |  | vai ekvivalents | gb. | 1
571 | 17-00000 | jumta pārsega pāreja Lindab. TGR-LHR 6-500-500-1 |  | vai ekvivalents | gb. | 1
572 | 17-00000 | gaisa ieņemšanas reste FlaktWoods, RIS | 1100x200 | vai ekvivalents | gb. | 1
573 | 17-00000 | pārplūdes vārsts Lindab, OLC | D100 | vai ekvivalents | gb. | 1
574 | 17-00000 | pretvārsts Systemair, RSK | D315 | vai ekvivalents | gb. | 2
575 | 17-00000 | trokšņu slāpētājs Lindab, SLCU 315 900 50 | D315 | vai ekvivalents | gb. | 4
576 | 17-00000 | trokšņu slāpētājs Lindab, SLCU 100 600 50 | D100 | vai ekvivalents | gb. | 1
577 | 17-00000 | siltumizolācija Isover, LAM-AF, 50 mm |  | vai ekvivalents | m² | 16
578 | 17-00000 | montāžas komplekts |  |  | kpl. | 1
579 | 17-00000 | marķēšanas materiāli |  |  | kpl. | 1
580 | 17-00000 | hidroizolācija, izvadu blīvēšana |  |  | kpl. | 1
Ventilācijas sistēma "PN-25"
581 | 17-00000 | Gaisa apstrādes agregāts AERMEC "URXCF10" koplektā ar vadību un automātiku |  | vai ekvivalents | kpl. | 1
582 | 17-00000 | gaisa apstrādes agregāta eletroinstalācijas ~1;220V; 4,300 kW |  | vai ekvivalents | kpl. | 1
583 | 17-00000 | gaisa apstrādes agregāta stiprinājumi |  | vai ekvivalents | kpl. | 1
584 | 17-00000 | gaisa apstrādes agregāta gaisa vada pieslēgums |  | vai ekvivalents | kpl. | 4
585 | 17-00000 | gaisa vads, apaļš | D100 | vai ekvivalents | m | 3
586 | 17-00000 | gaisa vads, apaļš | D200 | vai ekvivalents | m | 4
587 | 17-00000 | gaisa vads, apaļš | D250 | vai ekvivalents | m | 10
588 | 17-00000 | gaisa vads, apaļš | D315 | vai ekvivalents | m | 12
589 | 17-00000 | gaisa vads, kantains | 500x200 | vai ekvivalents | m | 3
590 | 17-00000 | gaisa vads, kantains | 500x250 | vai ekvivalents | m | 2
591 | 17-00000 | gaisa vads, kantains | 600x250 | vai ekvivalents | m | 0.5
592 | 17-00000 | gaisa vads, kantains | 1100x200 | vai ekvivalents | m | 0.5
593 | 17-00000 | gaisa vadu veidgabali, stiprinājumi un tīrīšanas lūkas |  | vai ekvivalents | kpl. | 1
594 | 17-00000 | pieplūdes difuzors ar izplešanās kameru Lindab, LCP+MBB | D200 | vai ekvivalents | gb. | 4
595 | 17-00000 | nosūces difuzors ar izplešanās kameru Lindab, LCP+MBB | D200 | vai ekvivalents | gb. | 4
596 | 17-00000 | nosūces difuzors Lindab, KSU | D100 | vai ekvivalents | gb. | 1
597 | 17-00000 | jumta pārsegs Lindab, LHPR 500 | 500x500 | vai ekvivalents | gb. | 1
598 | 17-00000 | jumta pāreja Lindab, TGR 6-1-1-1 |  | vai ekvivalents | gb. | 1
599 | 17-00000 | jumta pārsega pāreja Lindab. TGR-LHR 6-500-500-1 |  | vai ekvivalents | gb. | 1
600 | 17-00000 | gaisa ieņemšanas reste FlaktWoods, RIS | 1100x200 | vai ekvivalents | gb. | 1
601 | 17-00000 | pārplūdes vārsts Lindab, OLC | D100 | vai ekvivalents | gb. | 1
602 | 17-00000 | pretvārsts Systemair, RSK | D315 | vai ekvivalents | gb. | 2
603 | 17-00000 | trokšņu slāpētājs Lindab, SLCU 315 900 50 | D315 | vai ekvivalents | gb. | 4
604 | 17-00000 | trokšņu slāpētājs Lindab, SLCU 100 600 50 | D100 | vai ekvivalents | gb. | 1
605 | 17-00000 | siltumizolācija Isover, LAM-AF, 50 mm |  | vai ekvivalents | m² | 16
606 | 17-00000 | montāžas komplekts |  |  | kpl. | 1
607 | 17-00000 | marķēšanas materiāli |  |  | kpl. | 1
608 | 17-00000 | hidroizolācija, izvadu blīvēšana |  |  | kpl. | 1
Ventilācijas sistēma "PN-26"
609 | 17-00000 | Gaisa apstrādes agregāts AERMEC "URXCF10" koplektā ar vadību un automātiku |  | vai ekvivalents | kpl. | 1
610 | 17-00000 | gaisa apstrādes agregāta eletroinstalācijas ~1;220V; 4,300 kW |  | vai ekvivalents | kpl. | 1
611 | 17-00000 | gaisa apstrādes agregāta stiprinājumi |  | vai ekvivalents | kpl. | 1
612 | 17-00000 | gaisa apstrādes agregāta gaisa vada pieslēgums |  | vai ekvivalents | kpl. | 4
613 | 17-00000 | gaisa vads, apaļš | D200 | vai ekvivalents | m | 4
614 | 17-00000 | gaisa vads, apaļš | D250 | vai ekvivalents | m | 10
615 | 17-00000 | gaisa vads, apaļš | D315 | vai ekvivalents | m | 11
616 | 17-00000 | gaisa vads, kantains | 500x200 | vai ekvivalents | m | 3
617 | 17-00000 | gaisa vads, kantains | 500x250 | vai ekvivalents | m | 2
618 | 17-00000 | gaisa vads, kantains | 500x500 | vai ekvivalents | m | 0.5
619 | 17-00000 | gaisa vads, kantains | 600x250 | vai ekvivalents | m | 1
620 | 17-00000 | gaisa vads, kantains | 1100x200 | vai ekvivalents | m | 0.5
621 | 17-00000 | gaisa vadu veidgabali, stiprinājumi un tīrīšanas lūkas |  | vai ekvivalents | kpl. | 1
622 | 17-00000 | pieplūdes difuzors ar izplešanās kameru Lindab, LCP+MBB | D200 | vai ekvivalents | gb. | 4
623 | 17-00000 | nosūces difuzors ar izplešanās kameru Lindab, LCP+MBB | D200 | vai ekvivalents | gb. | 4
624 | 17-00000 | jumta pārsegs Lindab, LHPR 500 | 500x500 | vai ekvivalents | gb. | 1
625 | 17-00000 | jumta pāreja Lindab, TGR 6-1-1-1 |  | vai ekvivalents | gb. | 1
626 | 17-00000 | jumta pārsega pāreja Lindab. TGR-LHR 6-500-500-1 |  | vai ekvivalents | gb. | 1
627 | 17-00000 | gaisa ieņemšanas reste FlaktWoods, RIS | 1100x200 | vai ekvivalents | gb. | 1
628 | 17-00000 | pretvārsts Systemair, RSK | D315 | vai ekvivalents | gb. | 2
629 | 17-00000 | trokšņu slāpētājs Lindab, SLCU 315 900 50 | D315 | vai ekvivalents | gb. | 4
630 | 17-00000 | siltumizolācija Isover, LAM-AF, 50 mm |  | vai ekvivalents | m² | 16
631 | 17-00000 | montāžas komplekts |  |  | kpl. | 1
632 | 17-00000 | marķēšanas materiāli |  |  | kpl. | 1
633 | 17-00000 | hidroizolācija, izvadu blīvēšana |  |  | kpl. | 1
Ventilācijas sistēma "PN-27"
634 | 17-00000 | Gaisa apstrādes agregāts AERMEC "URXCF10" koplektā ar vadību un automātiku |  | vai ekvivalents | kpl. | 1
635 | 17-00000 | gaisa apstrādes agregāta eletroinstalācijas ~1;220V; 4,300 kW |  | vai ekvivalents | kpl. | 1
636 | 17-00000 | gaisa apstrādes agregāta stiprinājumi |  | vai ekvivalents | kpl. | 1
637 | 17-00000 | gaisa apstrādes agregāta gaisa vada pieslēgums |  | vai ekvivalents | kpl. | 4
638 | 17-00000 | gaisa vads, apaļš | D100 | vai ekvivalents | m | 3
639 | 17-00000 | gaisa vads, apaļš | D200 | vai ekvivalents | m | 4
640 | 17-00000 | gaisa vads, apaļš | D250 | vai ekvivalents | m | 10
641 | 17-00000 | gaisa vads, apaļš | D315 | vai ekvivalents | m | 12
642 | 17-00000 | gaisa vads, kantains | 500x200 | vai ekvivalents | m | 3
643 | 17-00000 | gaisa vads, kantains | 500x250 | vai ekvivalents | m | 2
644 | 17-00000 | gaisa vads, kantains | 600x250 | vai ekvivalents | m | 0.5
645 | 17-00000 | gaisa vads, kantains | 1100x200 | vai ekvivalents | m | 0.5
646 | 17-00000 | gaisa vadu veidgabali, stiprinājumi un tīrīšanas lūkas |  | vai ekvivalents | kpl. | 1
647 | 17-00000 | pieplūdes difuzors ar izplešanās kameru Lindab, LCP+MBB | D200 | vai ekvivalents | gb. | 4
648 | 17-00000 | nosūces difuzors ar izplešanās kameru Lindab, LCP+MBB | D200 | vai ekvivalents | gb. | 4
649 | 17-00000 | nosūces difuzors Lindab, KSU | D100 | vai ekvivalents | gb. | 1
650 | 17-00000 | jumta pārsegs Lindab, LHPR 500 | 500x500 | vai ekvivalents | gb. | 1
651 | 17-00000 | jumta pāreja Lindab, TGR 6-1-1-1 |  | vai ekvivalents | gb. | 1
652 | 17-00000 | jumta pārsega pāreja Lindab. TGR-LHR 6-500-500-1 |  | vai ekvivalents | gb. | 1
653 | 17-00000 | gaisa ieņemšanas reste FlaktWoods, RIS | 1100x200 | vai ekvivalents | gb. | 1
654 | 17-00000 | pārplūdes vārsts Lindab, OLC | D100 | vai ekvivalents | gb. | 1
655 | 17-00000 | pretvārsts Systemair, RSK | D315 | vai ekvivalents | gb. | 2
656 | 17-00000 | trokšņu slāpētājs Lindab, SLCU 315 900 50 | D315 | vai ekvivalents | gb. | 4
657 | 17-00000 | trokšņu slāpētājs Lindab, SLCU 100 600 50 | D100 | vai ekvivalents | gb. | 1
658 | 17-00000 | siltumizolācija Isover, LAM-AF, 50 mm |  | vai ekvivalents | m² | 16
659 | 17-00000 | montāžas komplekts |  |  | kpl. | 1
660 | 17-00000 | marķēšanas materiāli |  |  | kpl. | 1
661 | 17-00000 | hidroizolācija, izvadu blīvēšana |  |  | kpl. | 1
Ventilācijas sistēma "PN-28"
662 | 17-00000 | Gaisa apstrādes agregāts AERMEC "URXCF10" koplektā ar vadību un automātiku |  | vai ekvivalents | kpl. | 1
663 | 17-00000 | gaisa apstrādes agregāta eletroinstalācijas ~1;220V; 4,300 kW |  | vai ekvivalents | kpl. | 1
664 | 17-00000 | gaisa apstrādes agregāta stiprinājumi |  | vai ekvivalents | kpl. | 1
665 | 17-00000 | gaisa apstrādes agregāta gaisa vada pieslēgums |  | vai ekvivalents | kpl. | 4
666 | 17-00000 | gaisa vads, apaļš | D200 | vai ekvivalents | m | 4
667 | 17-00000 | gaisa vads, apaļš | D250 | vai ekvivalents | m | 10
668 | 17-00000 | gaisa vads, apaļš | D315 | vai ekvivalents | m | 11
669 | 17-00000 | gaisa vads, kantains | 500x200 | vai ekvivalents | m | 3
670 | 17-00000 | gaisa vads, kantains | 500x250 | vai ekvivalents | m | 2
671 | 17-00000 | gaisa vads, kantains | 500x500 | vai ekvivalents | m | 0.5
672 | 17-00000 | gaisa vads, kantains | 600x250 | vai ekvivalents | m | 1
673 | 17-00000 | gaisa vads, kantains | 1100x200 | vai ekvivalents | m | 0.5
674 | 17-00000 | gaisa vadu veidgabali, stiprinājumi un tīrīšanas lūkas |  | vai ekvivalents | kpl. | 1
675 | 17-00000 | pieplūdes difuzors ar izplešanās kameru Lindab, LCP+MBB | D200 | vai ekvivalents | gb. | 4
676 | 17-00000 | nosūces difuzors ar izplešanās kameru Lindab, LCP+MBB | D200 | vai ekvivalents | gb. | 4
677 | 17-00000 | jumta pārsegs Lindab, LHPR 500 | 500x500 | vai ekvivalents | gb. | 1
678 | 17-00000 | jumta pāreja Lindab, TGR 6-1-1-1 |  | vai ekvivalents | gb. | 1
679 | 17-00000 | jumta pārsega pāreja Lindab. TGR-LHR 6-500-500-1 |  | vai ekvivalents | gb. | 1
680 | 17-00000 | gaisa ieņemšanas reste FlaktWoods, RIS | 1100x200 | vai ekvivalents | gb. | 1
681 | 17-00000 | pretvārsts Systemair, RSK | D315 | vai ekvivalents | gb. | 2
682 | 17-00000 | trokšņu slāpētājs Lindab, SLCU 315 900 50 | D315 | vai ekvivalents | gb. | 4
683 | 17-00000 | siltumizolācija Isover, LAM-AF, 50 mm |  | vai ekvivalents | m² | 16
684 | 17-00000 | montāžas komplekts |  |  | kpl. | 1
685 | 17-00000 | marķēšanas materiāli |  |  | kpl. | 1
686 | 17-00000 | hidroizolācija, izvadu blīvēšana |  |  | kpl. | 1
Ventilācijas sistēma "PN-29"
687 | 17-00000 | Gaisa apstrādes agregāts AERMEC "URXCF10" koplektā ar vadību un automātiku |  | vai ekvivalents | kpl. | 1
688 | 17-00000 | gaisa apstrādes agregāta eletroinstalācijas ~1;220V; 4,300 kW |  | vai ekvivalents | kpl. | 1
689 | 17-00000 | gaisa apstrādes agregāta stiprinājumi |  | vai ekvivalents | kpl. | 1
690 | 17-00000 | gaisa apstrādes agregāta gaisa vada pieslēgums |  | vai ekvivalents | kpl. | 4
691 | 17-00000 | gaisa vads, apaļš | D100 | vai ekvivalents | m | 3
692 | 17-00000 | gaisa vads, apaļš | D200 | vai ekvivalents | m | 4
693 | 17-00000 | gaisa vads, apaļš | D250 | vai ekvivalents | m | 10
694 | 17-00000 | gaisa vads, apaļš | D315 | vai ekvivalents | m | 12
695 | 17-00000 | gaisa vads, kantains | 500x200 | vai ekvivalents | m | 3
696 | 17-00000 | gaisa vads, kantains | 500x250 | vai ekvivalents | m | 2
697 | 17-00000 | gaisa vads, kantains | 600x250 | vai ekvivalents | m | 0.5
698 | 17-00000 | gaisa vads, kantains | 1100x200 | vai ekvivalents | m | 0.5
699 | 17-00000 | gaisa vadu veidgabali, stiprinājumi un tīrīšanas lūkas |  | vai ekvivalents | kpl. | 1
700 | 17-00000 | pieplūdes difuzors ar izplešanās kameru Lindab, LCP+MBB | D200 | vai ekvivalents | gb. | 4
701 | 17-00000 | nosūces difuzors ar izplešanās kameru Lindab, LCP+MBB | D200 | vai ekvivalents | gb. | 4
702 | 17-00000 | nosūces difuzors Lindab, KSU | D100 | vai ekvivalents | gb. | 1
703 | 17-00000 | jumta pārsegs Lindab, LHPR 500 | 500x500 | vai ekvivalents | gb. | 1
704 | 17-00000 | jumta pāreja Lindab, TGR 6-1-1-1 |  | vai ekvivalents | gb. | 1
705 | 17-00000 | jumta pārsega pāreja Lindab. TGR-LHR 6-500-500-1 |  | vai ekvivalents | gb. | 1
706 | 17-00000 | gaisa ieņemšanas reste FlaktWoods, RIS | 1100x200 | vai ekvivalents | gb. | 1
707 | 17-00000 | pārplūdes vārsts Lindab, OLC | D100 | vai ekvivalents | gb. | 1
708 | 17-00000 | pretvārsts Systemair, RSK | D315 | vai ekvivalents | gb. | 2
709 | 17-00000 | trokšņu slāpētājs Lindab, SLCU 315 900 50 | D315 | vai ekvivalents | gb. | 4
710 | 17-00000 | trokšņu slāpētājs Lindab, SLCU 100 600 50 | D100 | vai ekvivalents | gb. | 1
711 | 17-00000 | siltumizolācija Isover, LAM-AF, 50 mm |  | vai ekvivalents | m² | 20
712 | 17-00000 | montāžas komplekts |  |  | kpl. | 1
713 | 17-00000 | marķēšanas materiāli |  |  | kpl. | 1
714 | 17-00000 | hidroizolācija, izvadu blīvēšana |  |  | kpl. | 1
Ventilācijas sistēma "PN-30"
715 | 17-00000 | Gaisa apstrādes agregāts AERMEC "URXCF10" koplektā ar vadību un automātiku |  | vai ekvivalents | kpl. | 1
716 | 17-00000 | gaisa apstrādes agregāta eletroinstalācijas ~1;220V; 4,300 kW |  | vai ekvivalents | kpl. | 1
717 | 17-00000 | gaisa apstrādes agregāta stiprinājumi |  | vai ekvivalents | kpl. | 1
718 | 17-00000 | gaisa apstrādes agregāta gaisa vada pieslēgums |  | vai ekvivalents | kpl. | 4
719 | 17-00000 | gaisa vads, apaļš | D200 | vai ekvivalents | m | 4
720 | 17-00000 | gaisa vads, apaļš | D250 | vai ekvivalents | m | 10
721 | 17-00000 | gaisa vads, apaļš | D315 | vai ekvivalents | m | 11
722 | 17-00000 | gaisa vads, kantains | 500x200 | vai ekvivalents | m | 3
723 | 17-00000 | gaisa vads, kantains | 500x250 | vai ekvivalents | m | 2
724 | 17-00000 | gaisa vads, kantains | 500x500 | vai ekvivalents | m | 0.5
725 | 17-00000 | gaisa vads, kantains | 600x250 | vai ekvivalents | m | 1
726 | 17-00000 | gaisa vads, kantains | 1100x200 | vai ekvivalents | m | 0.5
727 | 17-00000 | gaisa vadu veidgabali, stiprinājumi un tīrīšanas lūkas |  | vai ekvivalents | kpl. | 1
728 | 17-00000 | pieplūdes difuzors ar izplešanās kameru Lindab, LCP+MBB | D200 | vai ekvivalents | gb. | 4
729 | 17-00000 | nosūces difuzors ar izplešanās kameru Lindab, LCP+MBB | D200 | vai ekvivalents | gb. | 4
730 | 17-00000 | jumta pārsegs Lindab, LHPR 500 | 500x500 | vai ekvivalents | gb. | 1
731 | 17-00000 | jumta pāreja Lindab, TGR 6-1-1-1 |  | vai ekvivalents | gb. | 1
732 | 17-00000 | jumta pārsega pāreja Lindab. TGR-LHR 6-500-500-1 |  | vai ekvivalents | gb. | 1
733 | 17-00000 | gaisa ieņemšanas reste FlaktWoods, RIS | 1100x200 | vai ekvivalents | gb. | 1
734 | 17-00000 | pretvārsts Systemair, RSK | D315 | vai ekvivalents | gb. | 2
735 | 17-00000 | trokšņu slāpētājs Lindab, SLCU 315 900 50 | D315 | vai ekvivalents | gb. | 4
736 | 17-00000 | siltumizolācija Isover, LAM-AF, 50 mm |  | vai ekvivalents | m² | 16
737 | 17-00000 | montāžas komplekts |  |  | kpl. | 1
738 | 17-00000 | marķēšanas materiāli |  |  | kpl. | 1
739 | 17-00000 | hidroizolācija, izvadu blīvēšana |  |  | kpl. | 1
Ventilācijas sistēma "PN-31"
740 | 17-00000 | Gaisa apstrādes agregāts AERMEC "URXCF10" koplektā ar vadību un automātiku |  | vai ekvivalents | kpl. | 1
741 | 17-00000 | gaisa apstrādes agregāta eletroinstalācijas ~1;220V; 4,300 kW |  | vai ekvivalents | kpl. | 1
742 | 17-00000 | gaisa apstrādes agregāta stiprinājumi |  | vai ekvivalents | kpl. | 1
743 | 17-00000 | gaisa apstrādes agregāta gaisa vada pieslēgums |  | vai ekvivalents | kpl. | 4
744 | 17-00000 | gaisa vads, apaļš | D100 | vai ekvivalents | m | 3
745 | 17-00000 | gaisa vads, apaļš | D200 | vai ekvivalents | m | 4
746 | 17-00000 | gaisa vads, apaļš | D250 | vai ekvivalents | m | 10
747 | 17-00000 | gaisa vads, apaļš | D315 | vai ekvivalents | m | 12
748 | 17-00000 | gaisa vads, kantains | 500x200 | vai ekvivalents | m | 3
749 | 17-00000 | gaisa vads, kantains | 500x250 | vai ekvivalents | m | 2
750 | 17-00000 | gaisa vads, kantains | 600x250 | vai ekvivalents | m | 0.5
751 | 17-00000 | gaisa vads, kantains | 1100x200 | vai ekvivalents | m | 0.5
752 | 17-00000 | gaisa vadu veidgabali, stiprinājumi un tīrīšanas lūkas |  | vai ekvivalents | kpl. | 1
753 | 17-00000 | pieplūdes difuzors ar izplešanās kameru Lindab, LCP+MBB | D200 | vai ekvivalents | gb. | 4
754 | 17-00000 | nosūces difuzors ar izplešanās kameru Lindab, LCP+MBB | D200 | vai ekvivalents | gb. | 4
755 | 17-00000 | nosūces difuzors Lindab, KSU | D100 | vai ekvivalents | gb. | 1
756 | 17-00000 | jumta pārsegs Lindab, LHPR 500 | 500x500 | vai ekvivalents | gb. | 1
757 | 17-00000 | jumta pāreja Lindab, TGR 6-1-1-1 |  | vai ekvivalents | gb. | 1
758 | 17-00000 | jumta pārsega pāreja Lindab. TGR-LHR 6-500-500-1 |  | vai ekvivalents | gb. | 1
759 | 17-00000 | gaisa ieņemšanas reste FlaktWoods, RIS | 1100x200 | vai ekvivalents | gb. | 1
760 | 17-00000 | pārplūdes vārsts Lindab, OLC | D100 | vai ekvivalents | gb. | 1
761 | 17-00000 | pretvārsts Systemair, RSK | D315 | vai ekvivalents | gb. | 2
762 | 17-00000 | trokšņu slāpētājs Lindab, SLCU 315 900 50 | D315 | vai ekvivalents | gb. | 4
763 | 17-00000 | trokšņu slāpētājs Lindab, SLCU 100 600 50 | D100 | vai ekvivalents | gb. | 1
764 | 17-00000 | siltumizolācija Isover, LAM-AF, 50 mm |  | vai ekvivalents | m² | 16
765 | 17-00000 | montāžas komplekts |  |  | kpl. | 1
766 | 17-00000 | marķēšanas materiāli |  |  | kpl. | 1
767 | 17-00000 | hidroizolācija, izvadu blīvēšana |  |  | kpl. | 1
Ventilācijas sistēma "PN-32"
768 | 17-00000 | Gaisa apstrādes agregāts AERMEC "URXCF10" koplektā ar vadību un automātiku |  | vai ekvivalents | kpl. | 1
769 | 17-00000 | gaisa apstrādes agregāta eletroinstalācijas ~1;230V; 4,3 kW |  | vai ekvivalents | kpl. | 1
770 | 17-00000 | gaisa apstrādes agregāta stiprinājumi |  | vai ekvivalents | kpl. | 1
771 | 17-00000 | gaisa apstrādes agregāta gaisa vada pieslēgums |  | vai ekvivalents | kpl. | 4
772 | 17-00000 | gaisa vads, apaļš | D200 | vai ekvivalents | m | 4
773 | 17-00000 | gaisa vads, apaļš | D250 | vai ekvivalents | m | 10
774 | 17-00000 | gaisa vads, apaļš | D315 | vai ekvivalents | m | 11
775 | 17-00000 | gaisa vads, kantains | 500x200 | vai ekvivalents | m | 3
776 | 17-00000 | gaisa vads, kantains | 500x250 | vai ekvivalents | m | 2
777 | 17-00000 | gaisa vads, kantains | 500x500 | vai ekvivalents | m | 0.5
778 | 17-00000 | gaisa vads, kantains | 600x250 | vai ekvivalents | m | 1
779 | 17-00000 | gaisa vads, kantains | 1100x200 | vai ekvivalents | m | 0.5
780 | 17-00000 | gaisa vadu veidgabali, stiprinājumi un tīrīšanas lūkas |  | vai ekvivalents | kpl. | 1
781 | 17-00000 | pieplūdes difuzors ar izplešanās kameru Lindab, LCP+MBB | D200 | vai ekvivalents | gb. | 4
782 | 17-00000 | nosūces difuzors ar izplešanās kameru Lindab, LCP+MBB | D200 | vai ekvivalents | gb. | 4
783 | 17-00000 | jumta pārsegs Lindab, LHPR 500 | 500x500 | vai ekvivalents | gb. | 1
784 | 17-00000 | jumta pāreja Lindab, TGR 6-1-1-1 |  | vai ekvivalents | gb. | 1
785 | 17-00000 | jumta pārsega pāreja Lindab. TGR-LHR 6-500-500-1 |  | vai ekvivalents | gb. | 1
786 | 17-00000 | gaisa ieņemšanas reste FlaktWoods, RIS | 1100x200 | vai ekvivalents | gb. | 1
787 | 17-00000 | pretvārsts Systemair, RSK | D315 | vai ekvivalents | gb. | 2
788 | 17-00000 | trokšņu slāpētājs Lindab, SLCU 315 900 50 | D315 | vai ekvivalents | gb. | 4
789 | 17-00000 | siltumizolācija Isover, LAM-AF, 50 mm |  | vai ekvivalents | m² | 16
790 | 17-00000 | montāžas komplekts |  |  | kpl. | 1
791 | 17-00000 | marķēšanas materiāli |  |  | kpl. | 1
792 | 17-00000 | hidroizolācija, izvadu blīvēšana |  |  | kpl. | 1
Ventilācijas sistēma "PN-33"
793 | 17-00000 | Gaisa apstrādes agregāts AERMEC "URXCF15" koplektā ar vadību un automātiku |  | vai ekvivalents | kpl. | 1
794 | 17-00000 | gaisa apstrādes agregāta eletroinstalācijas ~3;400V; 4,8 kW |  | vai ekvivalents | kpl. | 1
795 | 17-00000 | gaisa apstrādes agregāta stiprinājumi |  | vai ekvivalents | kpl. | 1
796 | 17-00000 | gaisa apstrādes agregāta gaisa vada pieslēgums |  | vai ekvivalents | kpl. | 4
797 | 17-00000 | gaisa vads, apaļš | D160 | vai ekvivalents | m | 15
798 | 17-00000 | gaisa vads, apaļš | D200 | vai ekvivalents | m | 12
799 | 17-00000 | gaisa vads, apaļš | D250 | vai ekvivalents | m | 14
800 | 17-00000 | gaisa vads, apaļš | D400 | vai ekvivalents | m | 12
801 | 17-00000 | gaisa vads, kantains | 400x400 | vai ekvivalents | m | 19
802 | 17-00000 | gaisa vadu veidgabali, stiprinājumi un tīrīšanas lūkas |  | vai ekvivalents | kpl. | 1
803 | 17-00000 | pieplūdes difuzors ar izplešanās kameru Lindab, LCP-160+MBB-160-160-S | D160 | vai ekvivalents | gb. | 9
804 | 17-00000 | nosūces difuzors ar izplešanās kameru Lindab, LCP-160+MBB-160-160-E | D160 | vai ekvivalents | gb. | 9
805 | 17-00000 | jumta pārsegs Lindab, LHPR 400 | 400x400 | vai ekvivalents | gb. | 1
806 | 17-00000 | jumta pāreja Lindab, TGR 5-1-1-1 |  | vai ekvivalents | gb. | 1
807 | 17-00000 | jumta pārsega pāreja Lindab. TGR-LHR 5-400-400-1 |  | vai ekvivalents | gb. | 1
808 | 17-00000 | jumta pārsega pāreja Lindab. TGR-NA 5-400-1-50 |  | vai ekvivalents | gb. | 1
809 | 17-00000 | pretvārsts Systemair, RSK-400 | D400 | vai ekvivalents | gb. | 2
810 | 17-00000 | trokšņu slāpētājs Lindab, SLCU 400 900 50 | D400 | vai ekvivalents | gb. | 2
811 | 17-00000 | trokšņu slāpētājs Lindab, SLRS 200/200 400 400 1000 | 400x400 | vai ekvivalents | gb. | 2
812 | 17-00000 | siltumizolācija Isover, LAM-AF, 50 mm |  | vai ekvivalents | m² | 12
813 | 17-00000 | montāžas komplekts |  |  | kpl. | 1
814 | 17-00000 | marķēšanas materiāli |  |  | kpl. | 1
815 | 17-00000 | hidroizolācija, izvadu blīvēšana |  |  | kpl. | 1
Ventilācijas sistēma "PN-34"
816 | 17-00000 | Gaisa apstrādes agregāts AERMEC "URXCF21" koplektā ar vadību un automātiku |  | vai ekvivalents | kpl. | 1
817 | 17-00000 | gaisa apstrādes agregāta eletroinstalācijas ~3;400V; 5,9 kW |  | vai ekvivalents | kpl. | 1
818 | 17-00000 | gaisa apstrādes agregāta stiprinājumi |  | vai ekvivalents | kpl. | 1
819 | 17-00000 | gaisa apstrādes agregāta gaisa vada pieslēgums |  | vai ekvivalents | kpl. | 4
820 | 17-00000 | gaisa vads, apaļš | D100 | vai ekvivalents | m | 2
821 | 17-00000 | gaisa vads, apaļš | D200 | vai ekvivalents | m | 8
822 | 17-00000 | gaisa vads, apaļš | D250 | vai ekvivalents | m | 15
823 | 17-00000 | gaisa vads, apaļš | D400 | vai ekvivalents | m | 26
824 | 17-00000 | gaisa vads, kantains | 400x400 | vai ekvivalents | m | 4
825 | 17-00000 | gaisa vads, kantains | 500x400 | vai ekvivalents | m | 7
826 | 17-00000 | gaisa vads, kantains | 500x500 | vai ekvivalents | m | 2
827 | 17-00000 | gaisa vads, kantains | 600x400 | vai ekvivalents | m | 3
828 | 17-00000 | gaisa vads, kantains | 900x400 | vai ekvivalents | m | 7
829 | 17-00000 | gaisa vads, kantains | 1200x500 | vai ekvivalents | m | 1
830 | 17-00000 | gaisa vadu veidgabali, stiprinājumi un tīrīšanas lūkas |  | vai ekvivalents | kpl. | 1
831 | 17-00000 | pieplūdes difuzors ar izplešanās kameru Lindab, LCP-200+MBB-200-200-S | D200 | vai ekvivalents | gb. | 8
832 | 17-00000 | pieplūdes difuzors Lindab, KI-100 | D100 | vai ekvivalents | gb. | 1
833 | 17-00000 | nosūces difuzors ar izplešanās kameru Lindab, LCP-200+MBB-200-200-E | D200 | vai ekvivalents | gb. | 8
834 | 17-00000 | nosūces difuzors Lindab, KSU-100 | D100 | vai ekvivalents | gb. | 1
835 | 17-00000 | jumta pārsegs Lindab, LHPR 500 | 500x500 | vai ekvivalents | gb. | 1
836 | 17-00000 | jumta pāreja Lindab, TGR 6-1-1-1 |  | vai ekvivalents | gb. | 1
837 | 17-00000 | jumta pārsega pāreja Lindab. TGR-LHR 6-500-500-1 |  | vai ekvivalents | gb. | 1
838 | 17-00000 | gaisa ieņemšanas reste FlaktWoods, RIS-1200x500 | 1200x500 | vai ekvivalents | gb. | 1
839 | 17-00000 | pretvārsts Systemair, RSK-400 | D400 | vai ekvivalents | gb. | 2
840 | 17-00000 | trokšņu slāpētājs Lindab, SLCU 400 900 50 | D400 | vai ekvivalents | gb. | 4
841 | 17-00000 | trokšņu slāpētājs Lindab, SLRS 200/100 600 400 1000 | 600x400 | vai ekvivalents | gb. | 2
842 | 17-00000 | trokšņu slāpētājs Lindab, SLCU 100 600 50 | D100 | vai ekvivalents | gb. | 2
843 | 17-00000 | siltumizolācija Isover, LAM-AF, 50 mm |  | vai ekvivalents | m² | 26
844 | 17-00000 | montāžas komplekts |  |  | kpl. | 1
845 | 17-00000 | marķēšanas materiāli |  |  | kpl. | 1
846 | 17-00000 | hidroizolācija, izvadu blīvēšana |  |  | kpl. | 1
Ventilācijas sistēma "PN-35"
847 | 17-00000 | Gaisa apstrādes agregāts AERMEC "URXCF10" koplektā ar vadību un automātiku |  | vai ekvivalents | kpl. | 1
848 | 17-00000 | gaisa apstrādes agregāta eletroinstalācijas ~1;230V; 4,3 kW |  | vai ekvivalents | kpl. | 1
849 | 17-00000 | gaisa apstrādes agregāta stiprinājumi |  | vai ekvivalents | kpl. | 1
850 | 17-00000 | gaisa apstrādes agregāta gaisa vada pieslēgums |  | vai ekvivalents | kpl. | 4
851 | 17-00000 | gaisa vads, apaļš | D100 | vai ekvivalents | m | 19
852 | 17-00000 | gaisa vads, apaļš | D200 | vai ekvivalents | m | 5
853 | 17-00000 | gaisa vads, apaļš | D250 | vai ekvivalents | m | 7
854 | 17-00000 | gaisa vads, apaļš | D315 | vai ekvivalents | m | 4
855 | 17-00000 | gaisa vads, apaļš | D400 | vai ekvivalents | m | 16
856 | 17-00000 | gaisa vads, kantains | 700x400 | vai ekvivalents | m | 2
857 | 17-00000 | gaisa vadu veidgabali, stiprinājumi un tīrīšanas lūkas |  | vai ekvivalents | kpl. | 1
858 | 17-00000 | pārplūdes difuzors Lindab, OLC-160-A | D160 | vai ekvivalents | gb. | 1
859 | 17-00000 | pieplūdes difuzors ar izplešanās kameru Lindab, LCP-200+MBB-200-200-S | D200 | vai ekvivalents | gb. | 4
860 | 17-00000 | pieplūdes difuzors Lindab, KI-100 | D100 | vai ekvivalents | gb. | 1
861 | 17-00000 | nosūces difuzors ar izplešanās kameru Lindab, LCP-200+MBB-200-200-E | D200 | vai ekvivalents | gb. | 4
862 | 17-00000 | jumta pārsegs Lindab, LHPR 400 | 400x400 | vai ekvivalents | gb. | 1
863 | 17-00000 | jumta pāreja Lindab, TGR 5-1-1-1 |  | vai ekvivalents | gb. | 1
864 | 17-00000 | jumta pārsega pāreja Lindab. TGR-LHR 5-400-400-1 |  | vai ekvivalents | gb. | 1
865 | 17-00000 | jumta pārsega pāreja Lindab. TGR-NA 5-400-1-50 |  | vai ekvivalents | gb. | 1
866 | 17-00000 | pretvārsts Systemair, RSK-400 | D400 | vai ekvivalents | gb. | 2
867 | 17-00000 | trokšņu slāpētājs Lindab, SLCU 400 900 50 | D400 | vai ekvivalents | gb. | 4
868 | 17-00000 | trokšņu slāpētājs Lindab, SLCU 100 600 50 | D100 | vai ekvivalents | gb. | 1
869 | 17-00000 | siltumizolācija Isover, LAM-AF, 50 mm |  | vai ekvivalents | m² | 12
870 | 17-00000 | montāžas komplekts |  |  | kpl. | 1
871 | 17-00000 | marķēšanas materiāli |  |  | kpl. | 1
872 | 17-00000 | hidroizolācija, izvadu blīvēšana |  |  | kpl. | 1
Ventilācijas sistēma "PN-36"
873 | 17-00000 | Gaisa apstrādes agregāts AERMEC "URXCF10" koplektā ar vadību un automātiku |  | vai ekvivalents | kpl. | 1
874 | 17-00000 | gaisa apstrādes agregāta eletroinstalācijas ~1;230V; 4,3 kW |  | vai ekvivalents | kpl. | 1
875 | 17-00000 | gaisa apstrādes agregāta stiprinājumi |  | vai ekvivalents | kpl. | 1
876 | 17-00000 | gaisa apstrādes agregāta gaisa vada pieslēgums |  | vai ekvivalents | kpl. | 4
877 | 17-00000 | gaisa vads, apaļš | D100 | vai ekvivalents | m | 5
878 | 17-00000 | gaisa vads, apaļš | D200 | vai ekvivalents | m | 8
879 | 17-00000 | gaisa vads, apaļš | D250 | vai ekvivalents | m | 13
880 | 17-00000 | gaisa vads, apaļš | D400 | vai ekvivalents | m | 17
881 | 17-00000 | gaisa vadu veidgabali, stiprinājumi un tīrīšanas lūkas |  | vai ekvivalents | kpl. | 1
882 | 17-00000 | pārplūdes difuzors Lindab, OLC-160-A | D160 | vai ekvivalents | gb. | 1
883 | 17-00000 | pieplūdes difuzors ar izplešanās kameru Lindab, LCP-200+MBB-200-200-S | D200 | vai ekvivalents | gb. | 4
884 | 17-00000 | pieplūdes difuzors Lindab, KI-100 | D100 | vai ekvivalents | gb. | 1
885 | 17-00000 | nosūces difuzors ar izplešanās kameru Lindab, LCP-200+MBB-200-200-E | D200 | vai ekvivalents | gb. | 4
886 | 17-00000 | jumta pārsegs Lindab, LHPR 400 | 400x400 | vai ekvivalents | gb. | 1
887 | 17-00000 | jumta pāreja Lindab, TGR 5-1-1-1 |  | vai ekvivalents | gb. | 1
888 | 17-00000 | jumta pārsega pāreja Lindab. TGR-LHR 5-400-400-1 |  | vai ekvivalents | gb. | 1
889 | 17-00000 | jumta pārsega pāreja Lindab. TGR-NA 5-400-1-50 |  | vai ekvivalents | gb. | 1
890 | 17-00000 | pretvārsts Systemair, RSK-400 | D400 | vai ekvivalents | gb. | 2
891 | 17-00000 | trokšņu slāpētājs Lindab, SLCU 400 900 50 | D400 | vai ekvivalents | gb. | 4
892 | 17-00000 | trokšņu slāpētājs Lindab, SLCU 100 600 50 | D100 | vai ekvivalents | gb. | 1
893 | 17-00000 | siltumizolācija Isover, LAM-AF, 50 mm |  | vai ekvivalents | m² | 6
894 | 17-00000 | montāžas komplekts |  |  | kpl. | 1
895 | 17-00000 | marķēšanas materiāli |  |  | kpl. | 1
896 | 17-00000 | hidroizolācija, izvadu blīvēšana |  |  | kpl. | 1
Ventilācijas sistēma "PN-37"
897 | 17-00000 | Gaisa apstrādes agregāts AERMEC "URXCF21" koplektā ar vadību un automātiku |  | vai ekvivalents | kpl. | 1
898 | 17-00000 | gaisa apstrādes agregāta eletroinstalācijas ~3;400V; 5,9 kW |  | vai ekvivalents | kpl. | 1
899 | 17-00000 | gaisa apstrādes agregāta stiprinājumi |  | vai ekvivalents | kpl. | 1
900 | 17-00000 | gaisa apstrādes agregāta gaisa vada pieslēgums |  | vai ekvivalents | kpl. | 4
901 | 17-00000 | gaisa vads, apaļš | D100 | vai ekvivalents | m | 2
902 | 17-00000 | gaisa vads, apaļš | D200 | vai ekvivalents | m | 7
903 | 17-00000 | gaisa vads, apaļš | D250 | vai ekvivalents | m | 18
904 | 17-00000 | gaisa vads, apaļš | D400 | vai ekvivalents | m | 17
905 | 17-00000 | gaisa vads, kantains | 500x400 | vai ekvivalents | m | 22
906 | 17-00000 | gaisa vads, kantains | 500x500 | vai ekvivalents | m | 2
907 | 17-00000 | gaisa vads, kantains | 600x400 | vai ekvivalents | m | 11
908 | 17-00000 | gaisa vads, kantains | 1200x400 | vai ekvivalents | m | 3
909 | 17-00000 | gaisa vadu veidgabali, stiprinājumi un tīrīšanas lūkas |  | vai ekvivalents | kpl. | 1
910 | 17-00000 | pieplūdes difuzors ar izplešanās kameru Lindab, LCP-200+MBB-200-200-S | D200 | vai ekvivalents | gb. | 8
911 | 17-00000 | nosūces difuzors ar izplešanās kameru Lindab, LCP-200+MBB-200-200-E | D200 | vai ekvivalents | gb. | 8
912 | 17-00000 | nosūces difuzors Lindab, KSU-100 | D100 | vai ekvivalents | gb. | 1
913 | 17-00000 | jumta pārsegs Lindab, LHPR 500 | 500x500 | vai ekvivalents | gb. | 1
914 | 17-00000 | jumta pāreja Lindab, TGR 6-1-1-1 |  | vai ekvivalents | gb. | 1
915 | 17-00000 | jumta pārsega pāreja Lindab. TGR-LHR 6-500-500-1 |  | vai ekvivalents | gb. | 1
916 | 17-00000 | gaisa ieņemšanas reste FlaktWoods, RIS-1200x400 | 1200x400 | vai ekvivalents | gb. | 1
917 | 17-00000 | pretvārsts Systemair, RSK-400 | D400 | vai ekvivalents | gb. | 1
918 | 17-00000 | trokšņu slāpētājs Lindab, SLCU 400 900 50 | D400 | vai ekvivalents | gb. | 1
919 | 17-00000 | trokšņu slāpētājs Lindab, SLRS 200/100 600 400 1000 | 600x400 | vai ekvivalents | gb. | 3
920 | 17-00000 | siltumizolācija Isover, LAM-AF, 50 mm |  | vai ekvivalents | m² | 40
921 | 17-00000 | montāžas komplekts |  |  | kpl. | 1
922 | 17-00000 | marķēšanas materiāli |  |  | kpl. | 1
923 | 17-00000 | hidroizolācija, izvadu blīvēšana |  |  | kpl. | 1
Ventilācijas sistēma "PN-38"
924 | 17-00000 | Gaisa apstrādes agregāts AERMEC "URXCF15" koplektā ar vadību un automātiku |  | vai ekvivalents | kpl. | 1
925 | 17-00000 | gaisa apstrādes agregāta eletroinstalācijas ~3;400V; 4,8 kW |  | vai ekvivalents | kpl. | 1
926 | 17-00000 | gaisa apstrādes agregāta stiprinājumi |  | vai ekvivalents | kpl. | 1
927 | 17-00000 | gaisa apstrādes agregāta gaisa vada pieslēgums |  | vai ekvivalents | kpl. | 4
928 | 17-00000 | gaisa vads, apaļš | D160 | vai ekvivalents | m | 4
929 | 17-00000 | gaisa vads, apaļš | D250 | vai ekvivalents | m | 16
930 | 17-00000 | gaisa vads, apaļš | D315 | vai ekvivalents | m | 11
931 | 17-00000 | gaisa vads, apaļš | D400 | vai ekvivalents | m | 14
932 | 17-00000 | gaisa vads, kantains | 600x400 | vai ekvivalents | m | 1
933 | 17-00000 | gaisa vadu veidgabali, stiprinājumi un tīrīšanas lūkas |  | vai ekvivalents | kpl. | 1
934 | 17-00000 | pieplūdes difuzors ar izplešanās kameru Lindab, LCP-200+MBB-160-200-S | D160 | vai ekvivalents | gb. | 4
935 | 17-00000 | pieplūdes difuzors ar izplešanās kameru Lindab, LCP-315+MBB-250-315-S | D250 | vai ekvivalents | gb. | 1
936 | 17-00000 | nosūces difuzors ar izplešanās kameru Lindab, LCP-200+MBB-160-200-E | D160 | vai ekvivalents | gb. | 4
937 | 17-00000 | nosūces difuzors ar izplešanās kameru Lindab, LCP-315+MBB-250-315-E | 250 | vai ekvivalents | gb. | 1
938 | 17-00000 | jumta pārsegs Lindab, LHPR 400 | 400x400 | vai ekvivalents | gb. | 1
939 | 17-00000 | jumta pāreja Lindab, TGR 5-1-1-1 |  | vai ekvivalents | gb. | 1
940 | 17-00000 | jumta pārsega pāreja Lindab. TGR-LHR 5-400-400-1 |  | vai ekvivalents | gb. | 1
941 | 17-00000 | jumta pārsega pāreja Lindab. TGR-NA 5-400-1-50 |  | vai ekvivalents | gb. | 1
942 | 17-00000 | gaisa ieņemšanas reste FlaktWoods, RIS-600x400 | 600x400 | vai ekvivalents | gb. | 1
943 | 17-00000 | pretvārsts Systemair, RSK-400 | D400 | vai ekvivalents | gb. | 2
944 | 17-00000 | trokšņu slāpētājs Lindab, SLCU 400 900 50 | D400 | vai ekvivalents | gb. | 4
945 | 17-00000 | trokšņu slāpētājs Lindab, SLCU 250 600 50 | D250 | vai ekvivalents | gb. | 2
946 | 17-00000 | ugunsdrošā izolācija EI30 Isover, Ultimate UPWM 4.0 Alu1, 50 mm |  | vai ekvivalents | m² | 14
947 | 17-00000 | siltumizolācija Isover, LAM-AF, 50 mm |  | vai ekvivalents | m² | 22
948 | 17-00000 | montāžas komplekts |  |  | kpl. | 1
949 | 17-00000 | marķēšanas materiāli |  |  | kpl. | 1
950 | 17-00000 | hidroizolācija, izvadu blīvēšana |  |  | kpl. | 1
Ventilācijas sistēma "PN-39"
951 | 17-00000 | Gaisa apstrādes agregāts AERMEC "URXCF15" koplektā ar vadību un automātiku |  | vai ekvivalents | kpl. | 1
952 | 17-00000 | gaisa apstrādes agregāta eletroinstalācijas ~3;400V; 4,8 kW |  | vai ekvivalents | kpl. | 1
953 | 17-00000 | gaisa apstrādes agregāta stiprinājumi |  | vai ekvivalents | kpl. | 1
954 | 17-00000 | gaisa apstrādes agregāta gaisa vada pieslēgums |  | vai ekvivalents | kpl. | 4
955 | 17-00000 | gaisa vads, apaļš | D160 | vai ekvivalents | m | 4
956 | 17-00000 | gaisa vads, apaļš | D250 | vai ekvivalents | m | 11
957 | 17-00000 | gaisa vads, apaļš | D315 | vai ekvivalents | m | 14
958 | 17-00000 | gaisa vads, apaļš | D400 | vai ekvivalents | m | 7
959 | 17-00000 | gaisa vads, kantains | 1100x200 | vai ekvivalents | m | 1
960 | 17-00000 | gaisa vadu veidgabali, stiprinājumi un tīrīšanas lūkas |  | vai ekvivalents | kpl. | 1
961 | 17-00000 | pieplūdes difuzors ar izplešanās kameru Lindab, LCP-200+MBB-160-200-S | D160 | vai ekvivalents | gb. | 4
962 | 17-00000 | pieplūdes difuzors ar izplešanās kameru Lindab, LCP-315+MBB-250-315-S | D250 | vai ekvivalents | gb. | 1
963 | 17-00000 | nosūces difuzors ar izplešanās kameru Lindab, LCP-200+MBB-160-200-E | D160 | vai ekvivalents | gb. | 4
964 | 17-00000 | nosūces difuzors ar izplešanās kameru Lindab, LCP-315+MBB-250-315-E | 250 | vai ekvivalents | gb. | 1
965 | 17-00000 | jumta pārsegs Lindab, LHPR 400 | 400x400 | vai ekvivalents | gb. | 1
966 | 17-00000 | jumta pāreja Lindab, TGR 4-1-1-1 |  | vai ekvivalents | gb. | 1
967 | 17-00000 | jumta pārsega pāreja Lindab. TGR-LHR 5-400-400-1 |  | vai ekvivalents | gb. | 1
968 | 17-00000 | jumta pārsega pāreja Lindab. TGR-NA 5-400-1-50 |  | vai ekvivalents | gb. | 1
969 | 17-00000 | gaisa ieņemšanas reste FlaktWoods, RIS-1100x200 | 1100x200 | vai ekvivalents | gb. | 1
970 | 17-00000 | pretvārsts Systemair, RSK-400 | D400 | vai ekvivalents | gb. | 2
971 | 17-00000 | trokšņu slāpētājs Lindab, SLCU 400 900 50 | D400 | vai ekvivalents | gb. | 4
972 | 17-00000 | trokšņu slāpētājs Lindab, SLCU 250 600 50 | D250 | vai ekvivalents | gb. | 2
973 | 17-00000 | ugunsdrošā izolācija EI30 Isover, Ultimate UPWM 4.0 Alu1, 50 mm |  | vai ekvivalents | m² | 12
974 | 17-00000 | siltumizolācija Isover, LAM-AF, 50 mm |  | vai ekvivalents | m² | 10
975 | 17-00000 | montāžas komplekts |  |  | kpl. | 1
976 | 17-00000 | marķēšanas materiāli |  |  | kpl. | 1
977 | 17-00000 | hidroizolācija, izvadu blīvēšana |  |  | kpl. | 1
Ventilācijas sistēma "PN-40"
978 | 17-00000 | Gaisa apstrādes agregāts AERMEC "URXCF10" koplektā ar vadību un automātiku |  | vai ekvivalents | kpl. | 1
979 | 17-00000 | gaisa apstrādes agregāta eletroinstalācijas ~1;230V; 4,3 kW |  | vai ekvivalents | kpl. | 1
980 | 17-00000 | gaisa apstrādes agregāta stiprinājumi |  | vai ekvivalents | kpl. | 1
981 | 17-00000 | gaisa apstrādes agregāta gaisa vada pieslēgums |  | vai ekvivalents | kpl. | 4
982 | 17-00000 | gaisa vads, apaļš | D100 | vai ekvivalents | m | 7
983 | 17-00000 | gaisa vads, apaļš | D125 | vai ekvivalents | m | 15
984 | 17-00000 | gaisa vads, apaļš | D200 | vai ekvivalents | m | 2
985 | 17-00000 | gaisa vads, apaļš | D250 | vai ekvivalents | m | 3
986 | 17-00000 | gaisa vads, apaļš | D315 | vai ekvivalents | m | 19
987 | 17-00000 | gaisa vads, apaļš | D400 | vai ekvivalents | m | 1
988 | 17-00000 | gaisa vads, apaļš | D500 | vai ekvivalents | m | 1
989 | 17-00000 | gaisa vads, kantains | 500x200 | vai ekvivalents | m | 9
990 | 17-00000 | gaisa vads, kantains | 600x200 | vai ekvivalents | m | 1
991 | 17-00000 | gaisa vadu veidgabali, stiprinājumi un tīrīšanas lūkas |  | vai ekvivalents | kpl. | 1
992 | 17-00000 | pieplūdes difuzors ar izplešanās kameru Lindab, LCP-200+MBB-160-200-S | D160 | vai ekvivalents | gb. | 4
993 | 17-00000 | pieplūdes difuzors Lindab, KI-125 | D125 | vai ekvivalents | gb. | 1
994 | 17-00000 | nosūces difuzors ar izplešanās kameru Lindab, LCP-200+MBB-160-200-E | D160 | vai ekvivalents | gb. | 4
995 | 17-00000 | nosūces difuzors Lindab, KSU-125 | D125 | vai ekvivalents | gb. | 1
996 | 17-00000 | jumta pārsegs Lindab, LHPR 300 | 300x300 | vai ekvivalents | gb. | 1
997 | 17-00000 | jumta pāreja Lindab, TGR 4-1-1-1 |  | vai ekvivalents | gb. | 1
998 | 17-00000 | jumta pārsega pāreja Lindab. TGR-LHR 4-300-300-1 |  | vai ekvivalents | gb. | 1
999 | 17-00000 | jumta pārsega pāreja Lindab. TGR-NA 4-315-1-50 |  | vai ekvivalents | gb. | 1
1000 | 17-00000 | gaisa ieņemšanas reste FlaktWoods, RIS-600x200 | 600x200 | vai ekvivalents | gb. | 1
1001 | 17-00000 | pretvārsts Systemair, RSK-315 | D315 | vai ekvivalents | gb. | 2
1002 | 17-00000 | trokšņu slāpētājs Lindab, SLCU 315 900 50 | D315 | vai ekvivalents | gb. | 3
1003 | 17-00000 | trokšņu slāpētājs Lindab, SLCU 400 900 50 | D400 | vai ekvivalents | gb. | 1
1004 | 17-00000 | trokšņu slāpētājs Lindab, SLCU 100 600 50 | D100 | vai ekvivalents | gb. | 2
1005 | 17-00000 | kanala kasešu filtrs Systemair, FGR 400 + EU3 filtrs | D400 | vai ekvivalents | gb. | 1
1006 | 17-00000 | ugunsdrošā izolācija EI30 Isover, Ultimate UPWM 4.0 Alu1, 50 mm |  | vai ekvivalents | m² | 6
1007 | 17-00000 | siltumizolācija Isover, LAM-AF, 50 mm |  | vai ekvivalents | m² | 12
1008 | 17-00000 | montāžas komplekts |  |  | kpl. | 1
1009 | 17-00000 | marķēšanas materiāli |  |  | kpl. | 1
1010 | 17-00000 | hidroizolācija, izvadu blīvēšana |  |  | kpl. | 1
Ventilācijas sistēma "PN-41"
1011 | 17-00000 | Gaisa apstrādes agregāts AERMEC "URXCF07" koplektā ar vadību un automātiku |  | vai ekvivalents | kpl. | 1
1012 | 17-00000 | gaisa apstrādes agregāta eletroinstalācijas ~1; 230V; 3,5kW |  | vai ekvivalents | kpl. | 1
1013 | 17-00000 | gaisa apstrādes agregāta stiprinājumi |  | vai ekvivalents | kpl. | 1
1014 | 17-00000 | gaisa apstrādes agregāta gaisa vada pieslēgums |  | vai ekvivalents | kpl. | 4
1015 | 17-00000 | gaisa vads, apaļš | D200 | vai ekvivalents | m | 5
1016 | 17-00000 | gaisa vads, apaļš | D315 | vai ekvivalents | m | 30
1017 | 17-00000 | gaisa vads, kantains | 1100x200 | vai ekvivalents | m | 1
1018 | 17-00000 | gaisa vadu veidgabali, stiprinājumi un tīrīšanas lūkas |  | vai ekvivalents | kpl. | 1
1019 | 17-00000 | pieplūdes difuzors ar izplešanās kameru Lindab, LCP-250+MBB-200-250-S | D200 | vai ekvivalents | gb. | 2
1020 | 17-00000 | nosūces difuzors ar izplešanās kameru Lindab, LCP-250+MBB-200-250-E | D200 | vai ekvivalents | gb. | 2
1021 | 17-00000 | jumta pārsegs Lindab, LHPR 300 | 300x300 | vai ekvivalents | gb. | 1
1022 | 17-00000 | jumta pāreja Lindab, TGR 4-1-1-1 |  | vai ekvivalents | gb. | 1
1023 | 17-00000 | jumta pārsega pāreja Lindab. TGR-LHR 4-300-300-1 |  | vai ekvivalents | gb. | 1
1024 | 17-00000 | jumta pārsega pāreja Lindab. TGR-NA 4-315-1-50 |  | vai ekvivalents | gb. | 1
1025 | 17-00000 | gaisa ieņemšanas reste FlaktWoods, RIS-1100x200 | 1100x200 | vai ekvivalents | gb. | 1
1026 | 17-00000 | pretvārsts Systemair, RSK-315 | D315 | vai ekvivalents | gb. | 2
1027 | 17-00000 | trokšņu slāpētājs Lindab, SLCU 315 900 50 | D315 | vai ekvivalents | gb. | 4
1028 | 17-00000 | kanala kasešu filtrs Systemair, FGR 315 + EU3 filtrs | D315 | vai ekvivalents | gb. | 1
1029 | 17-00000 | ugunsdrošā izolācija EI30 Isover, Ultimate UPWM 4.0 Alu1, 50 mm |  | vai ekvivalents | m² | 10
1030 | 17-00000 | siltumizolācija Isover, LAM-AF, 50 mm |  | vai ekvivalents | m² | 17
1031 | 17-00000 | montāžas komplekts |  | vai ekvivalents | kpl. | 1
1032 | 17-00000 | marķēšanas materiāli |  | vai ekvivalents | kpl. | 1
1033 | 17-00000 | hidroizolācija, izvadu blīvēšana |  |  | kpl. | 1
Ventilācijas sistēma "PN-42"
1034 | 17-00000 | Gaisa apstrādes agregāts AERMEC "URXCF21" koplektā ar vadību un automātiku |  | vai ekvivalents | kpl. | 1
1035 | 17-00000 | gaisa apstrādes agregāta eletroinstalācijas ~3;400V; 5,9 kW |  | vai ekvivalents | kpl. | 1
1036 | 17-00000 | gaisa apstrādes agregāta stiprinājumi |  | vai ekvivalents | kpl. | 1
1037 | 17-00000 | gaisa apstrādes agregāta gaisa vada pieslēgums |  | vai ekvivalents | kpl. | 4
1038 | 17-00000 | gaisa vads, apaļš | D100 | vai ekvivalents | m | 6
1039 | 17-00000 | gaisa vads, apaļš | D125 | vai ekvivalents | m | 4
1040 | 17-00000 | gaisa vads, apaļš | D200 | vai ekvivalents | m | 11
1041 | 17-00000 | gaisa vads, apaļš | D315 | vai ekvivalents | m | 19
1042 | 17-00000 | gaisa vads, apaļš | D400 | vai ekvivalents | m | 7
1043 | 17-00000 | gaisa vads, kantains | 400x200 | vai ekvivalents | m | 2
1044 | 17-00000 | gaisa vads, kantains | 400x400 | vai ekvivalents | m | 25
1045 | 17-00000 | gaisa vads, kantains | 500x200 | vai ekvivalents | m | 3
1046 | 17-00000 | gaisa vads, kantains | 600x200 | vai ekvivalents | m | 12
1047 | 17-00000 | gaisa vads, kantains | 1000x300 | vai ekvivalents | m | 1
1048 | 17-00000 | gaisa vads, kantains | 1000x400 | vai ekvivalents | m | 1
1049 | 17-00000 | gaisa vadu veidgabali, stiprinājumi un tīrīšanas lūkas |  | vai ekvivalents | kpl. | 1
1050 | 17-00000 | pieplūdes difuzors ar izplešanās kameru Lindab, LCP-200+MBB-200-200-S | D200 | vai ekvivalents | gb. | 2
1051 | 17-00000 | pieplūdes difuzors ar izplešanās kameru Lindab, LCP-250+MBB-200-250-S | D200 | vai ekvivalents | gb. | 4
1052 | 17-00000 | pieplūdes difuzors Lindab, KI-100 | D100 | vai ekvivalents | gb. | 2
1053 | 17-00000 | nosūces difuzors ar izplešanās kameru Lindab, LCP-200+MBB-200-200-E | D200 | vai ekvivalents | gb. | 2
1054 | 17-00000 | nosūces difuzors ar izplešanās kameru Lindab, LCP-250+MBB-200-250-E | D200 | vai ekvivalents | gb. | 4
1055 | 17-00000 | nosūces difuzors Lindab, KSU-100 | D100 | vai ekvivalents | gb. | 2
1056 | 17-00000 | jumta pārsegs Lindab, LHPR 400 | 400x400 | vai ekvivalents | gb. | 1
1057 | 17-00000 | jumta pāreja Lindab, TGR 5-1-1-1 |  | vai ekvivalents | gb. | 1
1058 | 17-00000 | jumta pārsega pāreja Lindab. TGR-LHR 5-400-400-1 |  | vai ekvivalents | gb. | 1
1059 | 17-00000 | gaisa ieņemšanas reste FlaktWoods, RIS-1100x200 | 1100x200 | vai ekvivalents | gb. | 1
1060 | 17-00000 | trokšņu slāpētājs Lindab, SLRS 200/200 400 400 1000 | 400x400 | vai ekvivalents | gb. | 4
1061 | 17-00000 | trokšņu slāpētājs Lindab, SLCU 125 600 50 | D125 | vai ekvivalents | gb. | 2
1062 | 17-00000 | trokšņu slāpētājs Lindab, SLCU 315 600 50 | D315 | vai ekvivalents | gb. | 2
1063 | 17-00000 | siltumizolācija Isover, LAM-AF, 50 mm |  | vai ekvivalents | m² | 50
1064 | 17-00000 | montāžas komplekts |  |  | kpl. | 1
1065 | 17-00000 | marķēšanas materiāli |  |  | kpl. | 1
1066 | 17-00000 | hidroizolācija, izvadu blīvēšana |  |  | kpl. | 1
Ventilācijas sistēma "PN-43"
1067 | 17-00000 | Gaisa apstrādes agregāts VentiAir "W-TYPE S90 RE/R/L" koplektā ar vadību un automātiku |  | vai ekvivalents | kpl. | 1
1068 | 17-00000 | gaisa apstrādes agregāta eletroinstalācijas ~3;400V; 10,0 kW |  | vai ekvivalents | kpl. | 1
1069 | 17-00000 | gaisa vads, apaļš | D100 | vai ekvivalents | m | 13
1070 | 17-00000 | gaisa vads, apaļš | D125 | vai ekvivalents | m | 15
1071 | 17-00000 | gaisa vads, apaļš | D200 | vai ekvivalents | m | 13
1072 | 17-00000 | gaisa vads, apaļš | D315 | vai ekvivalents | m | 7
1073 | 17-00000 | gaisa vads, apaļš | D400 | vai ekvivalents | m | 260
1074 | 17-00000 | gaisa vads, kantains | 600x250 | vai ekvivalents | m | 3
1075 | 17-00000 | gaisa vads, kantains | 1000x600 | vai ekvivalents | m | 6
1076 | 17-00000 | gaisa vads, kantains | 1000x1000 | vai ekvivalents | m | 3
1077 | 17-00000 | gaisa vads, kantains | 1200x400 | vai ekvivalents | m | 4
1078 | 17-00000 | gaisa vads, kantains | 1200x500 | vai ekvivalents | m | 2
1079 | 17-00000 | gaisa vads, kantains | 1500x600 | vai ekvivalents | m | 13
1080 | 17-00000 | gaisa vadu veidgabali, stiprinājumi un tīrīšanas lūkas |  | vai ekvivalents | kpl. | 1
1081 | 17-00000 | pārplūdes difuzors Lindab, OLC-100-A | 100 | vai ekvivalents | gb. | 2
1082 | 17-00000 | pieplūdes difuzors ar izplešanās kameru Lindab, LCP-315+MBB-200-315-S | D200 | vai ekvivalents | gb. | 4
1083 | 17-00000 | pieplūdes difuzors ar izplešanās kameru Lindab, MTL-19-4-1000 + STB - Vertical | D200 | vai ekvivalents | gb. | 20
1084 | 17-00000 | pieplūdes difuzors Lindab, KI-100 | D100 | vai ekvivalents | gb. | 1
1085 | 17-00000 | nosūces difuzors Lindab, KSU-100 | D100 | vai ekvivalents | gb. | 4
1086 | 17-00000 | nosūces difuzors Lindab, KSU-125 | D125 | vai ekvivalents | gb. | 1
1087 | 17-00000 | nosūces reste Lindab, F50-500 | D500 | vai ekvivalents | gb. | 4
1088 | 17-00000 | gaisa ieņemšanas reste FlaktWoods, RIS-1500x600 | 1500x600 | vai ekvivalents | gb. | 1
1089 | 17-00000 | jumta pārsegs Lindab, LHPR 1000 | 900x900 | vai ekvivalents | gb. | 1
1090 | 17-00000 | jumta pāreja Lindab, TGR 11-1-1-1 |  | vai ekvivalents | gb. | 1
1091 | 17-00000 | jumta pārsega pāreja Lindab. TGR-LHR 11-1000-1000-1 |  | vai ekvivalents | gb. | 1
1092 | 17-00000 | balansēšanas vārsts FlaktWoods, IRIS-100 | D100 | vai ekvivalents | gb. | 2
1093 | 17-00000 | balansēšanas vārsts FlaktWoods, IRIS-400 | D400 | vai ekvivalents | gb. | 4
1094 | 17-00000 | trokšņu slāpētājs Lindab, SLRS 200/100 1200 500 1000 | 1200x500 | vai ekvivalents | gb. | 2
1095 | 17-00000 | trokšņu slāpētājs Lindab, SLRS 200/100 1500 600 1000 | 1500x600 | vai ekvivalents | gb. | 2
1096 | 17-00000 | trokšņu slāpētājs Lindab, SLCU 400 600 50 | D400 | vai ekvivalents | gb. | 8
1097 | 17-00000 | ugunsdrošības vārsts ar manuālo drošinātāju 70°C FlaktWoods, ETPR-E-1-400-01-0 | D400 | vai ekvivalents | gb. | 8
1098 | 17-00000 | ugunsdrošā izolācija EI60 Isover, Ultimate UPWM 4.0 Alu1, 75 mm |  | vai ekvivalents | m² | 3
1099 | 17-00000 | ugunsdrošā izolācija EI30 Isover, Ultimate UPWM 4.0 Alu1, 50 mm |  | vai ekvivalents | m² | 365
1100 | 17-00000 | siltumizolācija Isover, LAM-AF, 50 mm |  | vai ekvivalents | m² | 100
1101 | 17-00000 | siltumizolācija Isover, LAM-AF, 20 mm |  | vai ekvivalents | m² | 64
1102 | 17-00000 | montāžas komplekts |  |  | kpl. | 1
1103 | 17-00000 | marķēšanas materiāli |  |  | kpl. | 1
1104 | 17-00000 | hidroizolācija, izvadu blīvēšana |  |  | kpl. | 1
PN43 siltumapgādes sajaukšanas mezgls
1 | 17-00000 | Cirkulācijas sūknis (PN43 siltumapgādes sajaukšanas mezglam) | Alpha2 25-60 180 | vai ekvivalents | gb. | 1
2 | 17-00000 | Trīsvierziena vārsts | CV 316 RGA DN20, Kvs=5.0 | vai ekvivalents | gb. | 1
3 | 17-00000 | Balansēšanas vārsts | DN25 | vai ekvivalents | gb. | 2
4 | 17-00000 | Filtrs | DN32 | vai ekvivalents | gb. | 1
5 | 17-00000 | Lodveida ventilis | DN32 | vai ekvivalents | gb. | 5
6 | 17-00000 | Pretvārsts | DN32 | vai ekvivalents | gb. | 1
7 | 17-00000 | Manometrs | 0-5 bar | vai ekvivalents | gb. | 5
8 | 17-00000 | Termometrs | 0-100°C | vai ekvivalents | gb. | 4
9 | 17-00000 | Automātiskais atgaisotājs | DN15 | vai ekvivalents | gb. | 1
10 | 17-00000 | Pretaizsalšanas devējs komplektā ar PN43 iekārtu |  | vai ekvivalents | gb. | 1
11 | 17-00000 | Vara cauruļvads | ø35x1.5 | vai ekvivalents | m | 5
12 | 17-00000 | Siltuma izolācijas čaulas | TL-35/13-DG | vai ekvivalents | m | 5
13 | 17-00000 | Cauruļu fasondaļas |  |  | kpl. | 1
14 | 17-00000 | Cauruļu stiprinājumi |  |  | kpl. | 1
15 | 17-00000 | Izolācijas montāžas materiāli |  |  | kpl. | 1
16 | 17-00000 | Montāžas palīgmateriāli |  |  | kpl. | 1
17 | 17-00000 | Sistēmas marķēšanas materiāli |  |  | kpl. | 1
18 | 17-00000 | Ugunsdrošie hermetizējošie materiāli |  |  | kpl. | 1
19 | 17-00000 | Jaunu atvērumu veidošana sienās un aizdare ar ugunsdrošiem materiāliem |  |  | kpl. | 1
Ventilācijas sistēma "PN-44"
1105 | 17-00000 | Gaisa apstrādes agregāts VentiAir "W-TYPE 40/RE/L/R" koplektā ar vadību un automātiku |  | vai ekvivalents | kpl. | 1
1106 | 17-00000 | gaisa apstrādes agregāta eletroinstalācijas ~3;400V; 10,0 kW |  | vai ekvivalents | kpl. | 1
1107 | 17-00000 | gaisa vads, apaļš | D125 | vai ekvivalents | m | 13
1108 | 17-00000 | gaisa vads, apaļš | D200 | vai ekvivalents | m | 5
1109 | 17-00000 | gaisa vads, apaļš | D250 | vai ekvivalents | m | 9
1110 | 17-00000 | gaisa vads, apaļš | D315 | vai ekvivalents | m | 52
1111 | 17-00000 | gaisa vads, apaļš | D400 | vai ekvivalents | m | 30
1112 | 17-00000 | gaisa vads, apaļš | D500 | vai ekvivalents | m | 24
1113 | 17-00000 | gaisa vads, apaļš | D630 | vai ekvivalents | m | 86
1114 | 17-00000 | gaisa vads, apaļš | D800 | vai ekvivalents | m | 9
1115 | 17-00000 | gaisa vads, apaļš | D1000 | vai ekvivalents | m | 28
1116 | 17-00000 | gaisa vads, kantains | 900x900 | vai ekvivalents | m | 8
1117 | 17-00000 | gaisa vads, kantains | 1200x900 | vai ekvivalents | m | 7
1118 | 17-00000 | gaisa vadu veidgabali, stiprinājumi un tīrīšanas lūkas |  | vai ekvivalents | kpl. | 1
1119 | 17-00000 | pārplūdes difuzors Lindab, OLR-800-A | 700x50 | vai ekvivalents | gb. | 1
1120 | 17-00000 | pārplūdes difuzors Lindab, OLR-1000-A | 900x50 | vai ekvivalents | gb. | 1
1121 | 17-00000 | pieplūdes difuzors Lindab, KI-125 | D125 | vai ekvivalents | gb. | 1
1122 | 17-00000 | pieplūdes difuzors Systemair, JSR-250 | D250 | vai ekvivalents | gb. | 12
1123 | 17-00000 | nosūces difuzors Lindab, KSU-125 | D125 | vai ekvivalents | gb. | 5
1124 | 17-00000 | nosūces reste Lindab, F50-315 | D315 | vai ekvivalents | gb. | 4
1125 | 17-00000 | nosūces reste Lindab, F50-630 | D630 | vai ekvivalents | gb. | 2
1126 | 17-00000 | gaisa ieņemšanas reste FlaktWoods, RIS-1200x1000 | 1200x1000 | vai ekvivalents | gb. | 1
1127 | 17-00000 | jumta pārsegs Lindab, LHPR 900 | 900x900 | vai ekvivalents | gb. | 1
1128 | 17-00000 | jumta pāreja Lindab, TGR 10-1-1-1 |  | vai ekvivalents | gb. | 1
1129 | 17-00000 | jumta pārsega pāreja Lindab. TGR-LHR 10-900-900-1 |  | vai ekvivalents | gb. | 1
1130 | 17-00000 | balansēšanas vārsts FlaktWoods, IRIS-125 | D125 | vai ekvivalents | gb. | 1
1131 | 17-00000 | balansēšanas vārsts FlaktWoods, IRIS-400 | D400 | vai ekvivalents | gb. | 2
1132 | 17-00000 | balansēšanas vārsts FlaktWoods, IRIS-630 | D630 | vai ekvivalents | gb. | 5
1133 | 17-00000 | trokšņu slāpētājs Lindab, SLRS 200/100 900 900 1000 | 900x900 | vai ekvivalents | gb. | 1
1134 | 17-00000 | trokšņu slāpētājs Lindab, SLRS 200/100 1200 900 1000 | 1200x900 | vai ekvivalents | gb. | 3
1135 | 17-00000 | siltumizolācija Isover, LAM-AF, 50 mm |  | vai ekvivalents | m² | 63
1136 | 17-00000 | montāžas komplekts |  |  | kpl. | 1
1137 | 17-00000 | marķēšanas materiāli |  |  | kpl. | 1
1138 | 17-00000 | hidroizolācija, izvadu blīvēšana |  |  | kpl. | 1
PN44 siltumapgādes sajaukšanas mezgls
1 | 17-00000 | Cirkulācijas sūknis (PN44 siltumapgādes sajaukšanas mezglam) | Alpha2 25-60 180 | vai ekvivalents | gb. | 1
2 | 17-00000 | Trīsvierziena vārsts | CV 316 RGA DN20, Kvs=5.0 | vai ekvivalents | gb. | 1
3 | 17-00000 | Balansēšanas vārsts | DN20 | vai ekvivalents | gb. | 2
4 | 17-00000 | Filtrs | DN32 | vai ekvivalents | gb. | 1
5 | 17-00000 | Lodveida ventilis | DN32 | vai ekvivalents | gb. | 5
6 | 17-00000 | Pretvārsts | DN32 | vai ekvivalents | gb. | 1
7 | 17-00000 | Manometrs | 0-5 bar | vai ekvivalents | gb. | 5
8 | 17-00000 | Termometrs | 0-100°C | vai ekvivalents | gb. | 4
9 | 17-00000 | Automātiskais atgaisotājs | DN15 | vai ekvivalents | gb. | 1
10 | 17-00000 | Pretaizsalšanas devējs komplektā ar PN44 iekārtu |  | vai ekvivalents | gb. | 1
11 | 17-00000 | Vara cauruļvads | ø35x1.5 | vai ekvivalents | m | 5
12 | 17-00000 | Siltuma izolācijas čaulas | TL-35/13-DG | vai ekvivalents | m | 5
13 | 17-00000 | Cauruļu fasondaļas |  |  | kpl. | 1
14 | 17-00000 | Cauruļu stiprinājumi |  |  | kpl. | 1
15 | 17-00000 | Izolācijas montāžas materiāli |  |  | kpl. | 1
16 | 17-00000 | Montāžas palīgmateriāli |  |  | kpl. | 1
17 | 17-00000 | Sistēmas marķēšanas materiāli |  |  | kpl. | 1
18 | 17-00000 | Ugunsdrošie hermetizējošie materiāli |  |  | kpl. | 1
19 | 17-00000 | Jaunu atvērumu veidošana sienās un aizdare ar ugunsdrošiem materiāliem |  |  | kpl. | 1
Ventilācijas sistēma "PN-45"
1139 | 17-00000 | Gaisa apstrādes agregāts VentiAir "W-TYPE S50 RE/R/L" koplektā ar vadību un automātiku |  | vai ekvivalents | kpl. | 1
1140 | 17-00000 | gaisa apstrādes agregāta eletroinstalācijas ~3; 400V; 5,0 kW |  | vai ekvivalents | kpl. | 1
1141 | 17-00000 | gaisa vads, apaļš | D160 | vai ekvivalents | m | 28
1142 | 17-00000 | gaisa vads, apaļš | D200 | vai ekvivalents | m | 35
1143 | 17-00000 | gaisa vads, apaļš | D250 | vai ekvivalents | m | 22
1144 | 17-00000 | gaisa vads, apaļš | D315 | vai ekvivalents | m | 66
1145 | 17-00000 | gaisa vads, apaļš | D400 | vai ekvivalents | m | 44
1146 | 17-00000 | gaisa vads, kantains | 400x400 | vai ekvivalents | m | 4
1147 | 17-00000 | gaisa vads, kantains | 500x400 | vai ekvivalents | m | 25
1148 | 17-00000 | gaisa vads, kantains | 600x400 | vai ekvivalents | m | 7
1149 | 17-00000 | gaisa vads, kantains | 600x600 | vai ekvivalents | m | 3
1150 | 17-00000 | gaisa vads, kantains | 800x500 | vai ekvivalents | m | 6
1151 | 17-00000 | gaisa vads, kantains | 1000x500 | vai ekvivalents | m | 9
1152 | 17-00000 | gaisa vads, kantains | 1200x600 | vai ekvivalents | m | 1
1153 | 17-00000 | gaisa vadu veidgabali, stiprinājumi un tīrīšanas lūkas |  | vai ekvivalents | kpl. | 1
1154 | 17-00000 | pieplūdes difuzors ar izplešanās kameru Lindab, LCP-160+MBB-160-160-S | D160 | vai ekvivalents | gb. | 16
1155 | 17-00000 | pieplūdes difuzors ar izplešanās kameru Lindab, LCP-200+MBB-200-200-S | D200 | vai ekvivalents | gb. | 5
1156 | 17-00000 | nosūces difuzors ar izplešanās kameru Lindab, LCP-160+MBB-160-160-E | D160 | vai ekvivalents | gb. | 14
1157 | 17-00000 | nosūces difuzors ar izplešanās kameru Lindab, LCP-200+MBB-200-200-E | D200 | vai ekvivalents | gb. | 4
1158 | 17-00000 | gaisa ieņemšanas reste FlaktWoods, RIS-1200x600 | 1200x600 | vai ekvivalents | gb. | 1
1159 | 17-00000 | jumta pārsegs Lindab, LHPR 600 | 600x600 | vai ekvivalents | gb. | 1
1160 | 17-00000 | jumta pāreja Lindab, TGR 7-1-1-1 |  | vai ekvivalents | gb. | 1
1161 | 17-00000 | jumta pārsega pāreja Lindab. TGR-LHR 7-600-600-1 |  | vai ekvivalents | gb. | 1
1162 | 17-00000 | ugunsdrošības vārsts ar manuālo drošinātāju 74°C Systemair, PKIS-3G-600x400-ZV | 600x400 | vai ekvivalents | gb. | 2
1163 | 17-00000 | trokšņu slāpētājs Lindab, SLRS 200/200 800 500 1000 | 800x500 | vai ekvivalents | gb. | 2
1164 | 17-00000 | trokšņu slāpētājs Lindab, SLRS 200/133 1000 500 1000 | 1000x500 | vai ekvivalents | gb. | 2
1165 | 17-00000 | ugunsdrošā izolācija EI30 Isover, Ultimate UPWM 4.0 Alu1, 50 mm |  | vai ekvivalents | m² | 13
1166 | 17-00000 | siltumizolācija Isover, LAM-AF, 50 mm |  | vai ekvivalents | m² | 51
1167 | 17-00000 | montāžas komplekts |  |  | kpl. | 1
1168 | 17-00000 | marķēšanas materiāli |  |  | kpl. | 1
1169 | 17-00000 | hidroizolācija, izvadu blīvēšana |  |  | kpl. | 1
PN45 siltumapgādes sajaukšanas mezgls
1 | 17-00000 | Cirkulācijas sūknis (PN45 siltumapgādes sajaukšanas mezglam) | Alpha2 25-60 180 | vai ekvivalents | gb. | 1
2 | 17-00000 | Trīsvierziena vārsts | CV 316 RGA DN15, Kvs=1.25 | vai ekvivalents | gb. | 1
3 | 17-00000 | Balansēšanas vārsts | DN15 | vai ekvivalents | gb. | 2
4 | 17-00000 | Filtrs | DN20 | vai ekvivalents | gb. | 1
5 | 17-00000 | Lodveida ventilis | DN20 | vai ekvivalents | gb. | 5
6 | 17-00000 | Pretvārsts | DN20 | vai ekvivalents | gb. | 1
7 | 17-00000 | Manometrs | 0-5 bar | vai ekvivalents | gb. | 5
8 | 17-00000 | Termometrs | 0-100°C | vai ekvivalents | gb. | 4
9 | 17-00000 | Automātiskais atgaisotājs | DN15 | vai ekvivalents | gb. | 1
10 | 17-00000 | Pretaizsalšanas devējs komplektā ar PN45 iekārtu |  | vai ekvivalents | gb. | 1
11 | 17-00000 | Vara cauruļvads | ø22x1.0 | vai ekvivalents | m | 5
12 | 17-00000 | Siltuma izolācijas čaulas | TL-22/13-DG | vai ekvivalents | m | 5
13 | 17-00000 | Cauruļu fasondaļas |  |  | kpl. | 1
14 | 17-00000 | Cauruļu stiprinājumi |  |  | kpl. | 1
15 | 17-00000 | Izolācijas montāžas materiāli |  |  | kpl. | 1
16 | 17-00000 | Montāžas palīgmateriāli |  |  | kpl. | 1
17 | 17-00000 | Sistēmas marķēšanas materiāli |  |  | kpl. | 1
18 | 17-00000 | Ugunsdrošie hermetizējošie materiāli |  |  | kpl. | 1
19 | 17-00000 | Jaunu atvērumu veidošana sienās un aizdare ar ugunsdrošiem materiāliem |  |  | kpl. | 1
Ventilācijas sistēma "PN-46"
1170 | 17-00000 | Gaisa apstrādes agregāts AERMEC "URXCF10" koplektā ar vadību un automātiku |  | vai ekvivalents | kpl. | 1
1171 | 17-00000 | gaisa apstrādes agregāta eletroinstalācijas ~1;220V; 4,300 kW |  | vai ekvivalents | kpl. | 1
1172 | 17-00000 | gaisa apstrādes agregāta stiprinājumi |  | vai ekvivalents | kpl. | 1
1173 | 17-00000 | gaisa apstrādes agregāta gaisa vada pieslēgums |  | vai ekvivalents | kpl. | 4
1174 | 17-00000 | gaisa vads, apaļš | D160 | vai ekvivalents | m | 5
1175 | 17-00000 | gaisa vads, apaļš | D200 | vai ekvivalents | m | 4
1176 | 17-00000 | gaisa vads, apaļš | D250 | vai ekvivalents | m | 11
1177 | 17-00000 | gaisa vads, apaļš | D315 | vai ekvivalents | m | 19
1178 | 17-00000 | gaisa vads, kantains | 1100x200 | vai ekvivalents | m | 1
1179 | 17-00000 | gaisa vadu veidgabali, stiprinājumi un tīrīšanas lūkas |  | vai ekvivalents | kpl. | 1
1180 | 17-00000 | pieplūdes difuzors ar izplešanās kameru Lindab, LCP-200+MBB-200-200-S | D200 | vai ekvivalents | gb. | 4
1181 | 17-00000 | pieplūdes difuzors Lindab, KI-200 | D200 | vai ekvivalents | gb. | 1
1182 | 17-00000 | nosūces difuzors ar izplešanās kameru Lindab, LCP-200+MBB-200-200-E | D200 | vai ekvivalents | gb. | 4
1183 | 17-00000 | nosūces difuzors Lindab, KSU-200 | D200 | vai ekvivalents | gb. | 1
1184 | 17-00000 | jumta pārsegs Lindab, LHPR 300 | 300x300 | vai ekvivalents | gb. | 1
1185 | 17-00000 | jumta pāreja Lindab, TGR 4-1-1-1 |  | vai ekvivalents | gb. | 1
1186 | 17-00000 | jumta pārsega pāreja Lindab. TGR-LHR 4-300-300-1 |  | vai ekvivalents | gb. | 1
1187 | 17-00000 | jumta pārsega pāreja Lindab. TGR-NA 4-315-1-50 |  | vai ekvivalents | gb. | 1
1188 | 17-00000 | gaisa ieņemšanas reste FlaktWoods, RIS-1100x200 | 1100x200 | vai ekvivalents | gb. | 1
1189 | 17-00000 | pretvārsts Systemair, RSK-315 | D315 | vai ekvivalents | gb. | 2
1190 | 17-00000 | trokšņu slāpētājs Lindab, SLCU 315 900 50 | D315 | vai ekvivalents | gb. | 4
1191 | 17-00000 | trokšņu slāpētājs Lindab, SLCU 160 600 50 | D160 | vai ekvivalents | gb. | 2
1192 | 17-00000 | siltumizolācija Isover, LAM-AF, 50 mm |  | vai ekvivalents | m² | 8
1193 | 17-00000 | montāžas komplekts |  |  | kpl. | 1
1194 | 17-00000 | marķēšanas materiāli |  |  | kpl. | 1
1195 | 17-00000 | hidroizolācija, izvadu blīvēšana |  |  | kpl. | 1
Ventilācijas sistēma "PN-47"
1196 | 17-00000 | Gaisa apstrādes agregāts AERMEC "URXCF10" koplektā ar vadību un automātiku |  | vai ekvivalents | kpl. | 1
1197 | 17-00000 | gaisa apstrādes agregāta eletroinstalācijas ~1;220V; 4,300 kW |  | vai ekvivalents | kpl. | 1
1198 | 17-00000 | gaisa apstrādes agregāta stiprinājumi |  | vai ekvivalents | kpl. | 1
1199 | 17-00000 | gaisa apstrādes agregāta gaisa vada pieslēgums |  | vai ekvivalents | kpl. | 4
1200 | 17-00000 | gaisa vads, apaļš | D100 | vai ekvivalents | m | 26
1201 | 17-00000 | gaisa vads, apaļš | D200 | vai ekvivalents | m | 7
1202 | 17-00000 | gaisa vads, apaļš | D250 | vai ekvivalents | m | 13
1203 | 17-00000 | gaisa vads, apaļš | D315 | vai ekvivalents | m | 43
1204 | 17-00000 | gaisa vads, kantains | 400x400 | vai ekvivalents | m | 0.5
1205 | 17-00000 | gaisa vadu veidgabali, stiprinājumi un tīrīšanas lūkas |  | vai ekvivalents | kpl. | 1
1206 | 17-00000 | pieplūdes difuzors ar izplešanās kameru Lindab, LCP-125+MBB-100-125-S | D100 | vai ekvivalents | gb. | 4
1207 | 17-00000 | pieplūdes difuzors ar izplešanās kameru Lindab, LCP-200+MBB-200-200-S | D200 | vai ekvivalents | gb. | 4
1208 | 17-00000 | nosūces difuzors ar izplešanās kameru Lindab, LCP-125+MBB-100-125-E | D100 | vai ekvivalents | gb. | 4
1209 | 17-00000 | nosūces difuzors ar izplešanās kameru Lindab, LCP-200+MBB-200-200-E | D200 | vai ekvivalents | gb. | 4
1210 | 17-00000 | jumta pārsegs Lindab, LHPR 300 | 300x300 | vai ekvivalents | gb. | 1
1211 | 17-00000 | jumta pāreja Lindab, TGR 4-1-1-1 |  | vai ekvivalents | gb. | 1
1212 | 17-00000 | jumta pārsega pāreja Lindab. TGR-LHR 4-300-300-1 |  | vai ekvivalents | gb. | 1
1213 | 17-00000 | jumta pārsega pāreja Lindab. TGR-NA 4-315-1-50 |  | vai ekvivalents | gb. | 1
1214 | 17-00000 | gaisa ieņemšanas reste FlaktWoods, RIS-400x400 | 400x400 | vai ekvivalents | gb. | 1
1215 | 17-00000 | pretvārsts Systemair, RSK-315 | D315 | vai ekvivalents | gb. | 2
1216 | 17-00000 | trokšņu slāpētājs Lindab, SLCU 315 900 50 | D315 | vai ekvivalents | gb. | 4
1217 | 17-00000 | siltumizolācija Isover, LAM-AF, 50 mm |  | vai ekvivalents | m² | 10
1218 | 17-00000 | montāžas komplekts |  |  | kpl. | 1
1219 | 17-00000 | marķēšanas materiāli |  |  | kpl. | 1
1220 | 17-00000 | hidroizolācija, izvadu blīvēšana |  |  | kpl. | 1
Ventilācijas sistēma "PN-48"
1221 | 17-00000 | Gaisa apstrādes agregāts VentiAir "W-TYPE S120 GE/R/L" koplektā ar vadību un automātiku |  | vai ekvivalents | kpl. | 1
1222 | 17-00000 | gaisa apstrādes agregāta eletroinstalācijas ~3;400V; 7.2 kW |  | vai ekvivalents | kpl. | 1
1223 | 17-00000 | gaisa vads, apaļš | D100 | vai ekvivalents | m | 2
1224 | 17-00000 | gaisa vads, apaļš | D160 | vai ekvivalents | m | 2
1225 | 17-00000 | gaisa vads, apaļš | D200 | vai ekvivalents | m | 5
1226 | 17-00000 | gaisa vads, apaļš | D250 | vai ekvivalents | m | 5
1227 | 17-00000 | gaisa vads, apaļš | D315 | vai ekvivalents | m | 43
1228 | 17-00000 | gaisa vads, apaļš | D400 | vai ekvivalents | m | 10
1229 | 17-00000 | gaisa vads, kantains | 500x500 | vai ekvivalents | m | 4
1230 | 17-00000 | gaisa vads, kantains | 600x400 | vai ekvivalents | m | 3
1231 | 17-00000 | gaisa vads, kantains | 700x400 | vai ekvivalents | m | 1
1232 | 17-00000 | gaisa vads, kantains | 700x500 | vai ekvivalents | m | 16
1233 | 17-00000 | gaisa vads, kantains | 700x700 | vai ekvivalents | m | 2
1234 | 17-00000 | gaisa vads, kantains | 900x400 | vai ekvivalents | m | 36
1235 | 17-00000 | gaisa vads, kantains | 900x900 | vai ekvivalents | m | 3
1236 | 17-00000 | gaisa vads, kantains | 1200x700 | vai ekvivalents | m | 7
1237 | 17-00000 | gaisa vads, kantains | 1500x700 | vai ekvivalents | m | 3
1238 | 17-00000 | gaisa vadu veidgabali, stiprinājumi un tīrīšanas lūkas |  | vai ekvivalents | kpl. | 1
1239 | 17-00000 | pārplūdes difuzors Lindab, OLC-160-A | D160 | vai ekvivalents | gb. | 1
1240 | 17-00000 | pārplūdes difuzors Lindab, OLR-600-A | 500x50 | vai ekvivalents | gb. | 1
1241 | 17-00000 | pārplūdes difuzors Lindab, OLR-1000-A | 900x50 | vai ekvivalents | gb. | 1
1242 | 17-00000 | pieplūdes difuzors Lindab, KI-160 | D160 | vai ekvivalents | gb. | 1
1243 | 17-00000 | pieplūdes difuzors Lindab, KI-200 | D200 | vai ekvivalents | gb. | 8
1244 | 17-00000 | pieplūdes reste Systemair, NOVA-B-1-1-800x300-R1-H | 800x300 | vai ekvivalents | gb. | 2
1245 | 17-00000 | pieplūdes reste Systemair, NOVA-B-1-1-1000x400-R1-H | 1000x400 | vai ekvivalents | gb. | 1
1246 | 17-00000 | nosūces difuzors Lindab, KSU-100 | D100 | vai ekvivalents | gb. | 2
1247 | 17-00000 | jumta pārsegs Lindab, LHPR 900 | 900x900 | vai ekvivalents | gb. | 1
1248 | 17-00000 | jumta pāreja Lindab, TGR 10-1-1-1 |  | vai ekvivalents | gb. | 1
1249 | 17-00000 | jumta pārsega pāreja Lindab. TGR-LHR 10-900-900-1 |  | vai ekvivalents | gb. | 1
1250 | 17-00000 | balansēšanas vārsts FlaktWoods, IRIS-315 | D315 | vai ekvivalents | gb. | 6
1251 | 17-00000 | ugunsdrošības vārsts ar manuālo drošinātāju 74°C Systemair, PKIS-EI90S-900x400-ZV | 900x400 | vai ekvivalents | gb. | 2
1252 | 17-00000 | trokšņu slāpētājs Lindab, SLRS 200/100 1200 700 1000 | 1200x700 | vai ekvivalents | gb. | 2
1253 | 17-00000 | trokšņu slāpētājs Lindab, SLRS 200/100 1500 700 1000 | 1500x700 | vai ekvivalents | gb. | 2
1254 | 17-00000 | ugunsdrošā izolācija EI30 Isover, Ultimate UPWM 4.0 Alu1, 50 mm |  | vai ekvivalents | m² | 22
1255 | 17-00000 | ugunsdrošā izolācija EI30 Isover, Ultimate UPWM 4.0 Alu1, 60 mm |  | vai ekvivalents | m² | 142
1256 | 17-00000 | siltumizolācija Isover, LAM-AF, 50 mm |  | vai ekvivalents | m² | 42
1257 | 17-00000 | siltumizolācija Isover, LAM-AF, 20 mm |  | vai ekvivalents | m² | 20
1258 | 17-00000 | montāžas komplekts |  |  | kpl. | 1
1259 | 17-00000 | marķēšanas materiāli |  |  | kpl. | 1
1260 | 17-00000 | hidroizolācija, izvadu blīvēšana |  |  | kpl. | 1
PN48 siltumapgādes sajaukšanas mezgls
1 | 17-00000 | Cirkulācijas sūknis (PN48 siltumapgādes sajaukšanas mezglam) | Alpha2 25-60 180 | vai ekvivalents | gb. | 1
2 | 17-00000 | Trīsvierziena vārsts | CV 316 RGA DN15, Kvs=1.6 | vai ekvivalents | gb. | 1
3 | 17-00000 | Balansēšanas vārsts | DN15 | vai ekvivalents | gb. | 2
4 | 17-00000 | Filtrs | DN20 | vai ekvivalents | gb. | 1
5 | 17-00000 | Lodveida ventilis | DN20 | vai ekvivalents | gb. | 5
6 | 17-00000 | Pretvārsts | DN20 | vai ekvivalents | gb. | 1
7 | 17-00000 | Manometrs | 0-5 bar | vai ekvivalents | gb. | 5
8 | 17-00000 | Termometrs | 0-100°C | vai ekvivalents | gb. | 4
9 | 17-00000 | Automātiskais atgaisotājs | DN15 | vai ekvivalents | gb. | 1
10 | 17-00000 | Pretaizsalšanas devējs komplektā ar PN48 iekārtu |  | vai ekvivalents | gb. | 1
11 | 17-00000 | Vara cauruļvads | ø22x1.0 | vai ekvivalents | m | 5
12 | 17-00000 | Siltuma izolācijas čaulas | TL-22/13-DG | vai ekvivalents | m | 5
13 | 17-00000 | Cauruļu fasondaļas |  |  | kpl. | 1
14 | 17-00000 | Cauruļu stiprinājumi |  |  | kpl. | 1
15 | 17-00000 | Izolācijas montāžas materiāli |  |  | kpl. | 1
16 | 17-00000 | Montāžas palīgmateriāli |  |  | kpl. | 1
17 | 17-00000 | Sistēmas marķēšanas materiāli |  |  | kpl. | 1
18 | 17-00000 | Ugunsdrošie hermetizējošie materiāli |  |  | kpl. | 1
19 | 17-00000 | Jaunu atvērumu veidošana sienās un aizdare ar ugunsdrošiem materiāliem |  |  | kpl. | 1
Ventilācijas sistēma "PN-49"
1261 | 17-00000 | Gaisa apstrādes agregāts VentiAir "W-TYPE S40 CE/R/R" koplektā ar vadību un automātiku |  | vai ekvivalents | kpl. | 1
1262 | 17-00000 | gaisa apstrādes agregāta eletroinstalācijas ~1;230V; 2,0 kW |  | vai ekvivalents | kpl. | 1
1263 | 17-00000 | gaisa vads, apaļš | D100 | vai ekvivalents | m | 9
1264 | 17-00000 | gaisa vads, apaļš | D160 | vai ekvivalents | m | 20
1265 | 17-00000 | gaisa vads, apaļš | D200 | vai ekvivalents | m | 6
1266 | 17-00000 | gaisa vads, apaļš | D250 | vai ekvivalents | m | 26
1267 | 17-00000 | gaisa vads, apaļš | D315 | vai ekvivalents | m | 6
1268 | 17-00000 | gaisa vads, kantains | 300x300 | vai ekvivalents | m | 5
1269 | 17-00000 | gaisa vads, kantains | 400x300 | vai ekvivalents | m | 33
1270 | 17-00000 | gaisa vads, kantains | 600x400 | vai ekvivalents | m | 34
1271 | 17-00000 | gaisa vads, kantains | 600x600 | vai ekvivalents | m | 4
1272 | 17-00000 | gaisa vads, kantains | 800x400 | vai ekvivalents | m | 5
1273 | 17-00000 | gaisa vadu veidgabali, stiprinājumi un tīrīšanas lūkas |  | vai ekvivalents | kpl. | 1
1274 | 17-00000 | pieplūdes difuzors ar izplešanās kameru Lindab, LCP-200+MBB-160-200-S | D160 | vai ekvivalents | gb. | 19
1275 | 17-00000 | pieplūdes difuzors Lindab, KI-100 | D100 | vai ekvivalents | gb. | 1
1276 | 17-00000 | nosūces difuzors ar izplešanās kameru Lindab, LCP-315+MBB-250-315-E | D250 | vai ekvivalents | gb. | 8
1277 | 17-00000 | jumta pārsegs Lindab, LHPR 600 | 800x800 | vai ekvivalents | gb. | 1
1278 | 17-00000 | jumta pāreja Lindab, TGR 7-1-1-1 |  | vai ekvivalents | gb. | 1
1279 | 17-00000 | jumta pārsega pāreja Lindab. TGR-LHR 7-600-600-1 |  | vai ekvivalents | gb. | 1
1280 | 17-00000 | balansēšanas vārsts FlaktWoods, IRIS-100 | D100 | vai ekvivalents | gb. | 2
1281 | 17-00000 | trokšņu slāpētājs Lindab, SLRS 200/200 800 400 1000 | 800x400 | vai ekvivalents | gb. | 4
1282 | 17-00000 | siltumizolācija Isover, LAM-AF, 50 mm |  | vai ekvivalents | m² | 15
1283 | 17-00000 | ugunsdrošā izolācija EI30 Isover, Ultimate UPWM 4.0 Alu1, 60 mm |  |  | m² | 65
1284 | 17-00000 | montāžas komplekts |  |  | kpl. | 1
1285 | 17-00000 | marķēšanas materiāli |  |  | kpl. | 1
1286 | 17-00000 | hidroizolācija, izvadu blīvēšana |  |  | kpl. | 1
PN49 siltumapgādes sajaukšanas mezgls
1 | 17-00000 | Cirkulācijas sūknis (PN49 siltumapgādes sajaukšanas mezglam) | Alpha2 25-60 180 | vai ekvivalents | gb. | 1
2 | 17-00000 | Trīsvierziena vārsts | CV 316 RGA DN15, Kvs=0.63 | vai ekvivalents | gb. | 1
3 | 17-00000 | Balansēšanas vārsts | DN10 | vai ekvivalents | gb. | 2
4 | 17-00000 | Filtrs | DN15 | vai ekvivalents | gb. | 1
5 | 17-00000 | Lodveida ventilis | DN15 | vai ekvivalents | gb. | 5
6 | 17-00000 | Pretvārsts | DN15 | vai ekvivalents | gb. | 1
7 | 17-00000 | Manometrs | 0-5 bar | vai ekvivalents | gb. | 5
8 | 17-00000 | Termometrs | 0-100°C | vai ekvivalents | gb. | 4
9 | 17-00000 | Automātiskais atgaisotājs | DN15 | vai ekvivalents | gb. | 1
10 | 17-00000 | Pretaizsalšanas devējs komplektā ar PN49 iekārtu |  | vai ekvivalents | gb. | 1
11 | 17-00000 | Vara cauruļvads | ø18x1.0 | vai ekvivalents | m | 5
12 | 17-00000 | Siltuma izolācijas čaulas | TL-18/13-DG | vai ekvivalents | m | 5
13 | 17-00000 | Cauruļu fasondaļas |  |  | kpl. | 1
14 | 17-00000 | Cauruļu stiprinājumi |  |  | kpl. | 1
15 | 17-00000 | Izolācijas montāžas materiāli |  |  | kpl. | 1
16 | 17-00000 | Montāžas palīgmateriāli |  |  | kpl. | 1
17 | 17-00000 | Sistēmas marķēšanas materiāli |  |  | kpl. | 1
18 | 17-00000 | Ugunsdrošie hermetizējošie materiāli |  |  | kpl. | 1
19 | 17-00000 | Jaunu atvērumu veidošana sienās un aizdare ar ugunsdrošiem materiāliem |  |  | kpl. | 1
Ventilācijas sistēma "PN-50"
1287 | 17-00000 | Gaisa apstrādes agregāts VentiAir "K-TYPE 10 CE/L/R" koplektā ar vadību un automātiku |  | vai ekvivalents | kpl. | 1
1288 | 17-00000 | gaisa apstrādes agregāta eletroinstalācijas ~3;230V;1,1 kW |  | vai ekvivalents | kpl. | 1
1289 | 17-00000 | gaisa vads, apaļš | D100 | vai ekvivalents | m | 41
1290 | 17-00000 | gaisa vads, apaļš | D125 | vai ekvivalents | m | 12
1291 | 17-00000 | gaisa vads, apaļš | D160 | vai ekvivalents | m | 22
1292 | 17-00000 | gaisa vads, apaļš | D200 | vai ekvivalents | m | 58
1293 | 17-00000 | gaisa vads, apaļš | D250 | vai ekvivalents | m | 9
1294 | 17-00000 | gaisa vads, apaļš | D315 | vai ekvivalents | m | 14
1295 | 17-00000 | gaisa vads, apaļš | D400 | vai ekvivalents | m | 9
1296 | 17-00000 | gaisa vads, kantains | 400x400 | vai ekvivalents | m | 3
1297 | 17-00000 | gaisa vads, kantains | 500x500 | vai ekvivalents | m | 7
1298 | 17-00000 | gaisa vads, kantains | 600x400 | vai ekvivalents | m | 6
1299 | 17-00000 | gaisa vads, kantains | 600x600 | vai ekvivalents | m | 1
1300 | 17-00000 | gaisa vadu veidgabali, stiprinājumi un tīrīšanas lūkas |  | vai ekvivalents | kpl. | 1
1301 | 17-00000 | pārplūdes difuzors Lindab, OLC-100-A | D100 | vai ekvivalents | gb. | 1
1302 | 17-00000 | pārplūdes difuzors Lindab, OLR-600-A | 500x50 | vai ekvivalents | gb. | 4
1303 | 17-00000 | pārplūdes difuzors Lindab, OLR-800-A | 700x50 | vai ekvivalents | gb. | 2
1304 | 17-00000 | pārplūdes difuzors Lindab, OLR-1000-A | 900x50 | vai ekvivalents | gb. | 2
1305 | 17-00000 | pieplūdes difuzors ar izplešanās kameru Lindab, LCP-160+MBB-160-160-S | D160 | vai ekvivalents | gb. | 8
1306 | 17-00000 | pieplūdes difuzors Lindab, KI-100 | D100 | vai ekvivalents | gb. | 6
1307 | 17-00000 | nosūces difuzors Lindab, KSU-100 | D100 | vai ekvivalents | gb. | 6
1308 | 17-00000 | nosūces difuzors Lindab, KSU-160 | D160 | vai ekvivalents | gb. | 12
1309 | 17-00000 | gaisa ieņemšanas reste FlaktWoods, RIS-400x1000 | 400x1000 | vai ekvivalents | gb. | 1
1310 | 17-00000 | jumta pārsegs Lindab, LHPR 500 | 800x800 | vai ekvivalents | gb. | 1
1311 | 17-00000 | jumta pāreja Lindab, TGR 6-1-1-1 |  | vai ekvivalents | gb. | 1
1312 | 17-00000 | jumta pārsega pāreja Lindab. TGR-LHR 6-500-500-1 |  | vai ekvivalents | gb. | 1
1313 | 17-00000 | trokšņu slāpētājs Lindab, SLRS 200/100 600 400 1000 | 600x400 | vai ekvivalents | gb. | 4
1314 | 17-00000 | siltumizolācija Isover, LAM-AF, 50 mm |  | vai ekvivalents | m² | 31
1315 | 17-00000 | montāžas komplekts |  |  | kpl. | 1
1316 | 17-00000 | marķēšanas materiāli |  |  | kpl. | 1
1317 | 17-00000 | hidroizolācija, izvadu blīvēšana |  |  | kpl. | 1
PN50 siltumapgādes sajaukšanas mezgls
1 | 17-00000 | Cirkulācijas sūknis (PN50 siltumapgādes sajaukšanas mezglam) | Alpha2 25-60 180 | vai ekvivalents | gb. | 1
2 | 17-00000 | Trīsvierziena vārsts | CV 316 RGA DN15, Kvs=1.25 | vai ekvivalents | gb. | 1
3 | 17-00000 | Balansēšanas vārsts | DN15 | vai ekvivalents | gb. | 2
4 | 17-00000 | Filtrs | DN20 | vai ekvivalents | gb. | 1
5 | 17-00000 | Lodveida ventilis | DN20 | vai ekvivalents | gb. | 5
6 | 17-00000 | Pretvārsts | DN20 | vai ekvivalents | gb. | 1
7 | 17-00000 | Manometrs | 0-5 bar | vai ekvivalents | gb. | 5
8 | 17-00000 | Termometrs | 0-100°C | vai ekvivalents | gb. | 4
9 | 17-00000 | Automātiskais atgaisotājs | DN15 | vai ekvivalents | gb. | 1
10 | 17-00000 | Pretaizsalšanas devējs komplektā ar PN50 iekārtu |  | vai ekvivalents | gb. | 1
11 | 17-00000 | Vara cauruļvads | ø22x1.0 | vai ekvivalents | m | 5
12 | 17-00000 | Siltuma izolācijas čaulas | TL-22/13-DG | vai ekvivalents | m | 5
13 | 17-00000 | Cauruļu fasondaļas |  |  | kpl. | 1
14 | 17-00000 | Cauruļu stiprinājumi |  |  | kpl. | 1
15 | 17-00000 | Izolācijas montāžas materiāli |  |  | kpl. | 1
16 | 17-00000 | Montāžas palīgmateriāli |  |  | kpl. | 1
17 | 17-00000 | Sistēmas marķēšanas materiāli |  |  | kpl. | 1
18 | 17-00000 | Ugunsdrošie hermetizējošie materiāli |  |  | kpl. | 1
19 | 17-00000 | Jaunu atvērumu veidošana sienās un aizdare ar ugunsdrošiem materiāliem |  |  | kpl. | 1
Ventilācijas sistēma "PN-51"
1318 | 17-00000 | Gaisa apstrādes agregāts VentiAir "W-TYPE S90 RE/R/L" koplektā ar vadību un automātiku |  | vai ekvivalents | kpl. | 1
1319 | 17-00000 | gaisa apstrādes agregāta eletroinstalācijas ~1;230V;10,1 kW |  | vai ekvivalents | kpl. | 1
1320 | 17-00000 | gaisa vads, apaļš | D100 | vai ekvivalents | m | 22
1321 | 17-00000 | gaisa vads, apaļš | D160 | vai ekvivalents | m | 32
1322 | 17-00000 | gaisa vads, apaļš | D200 | vai ekvivalents | m | 106
1323 | 17-00000 | gaisa vads, apaļš | D250 | vai ekvivalents | m | 25
1324 | 17-00000 | gaisa vads, apaļš | D315 | vai ekvivalents | m | 73
1325 | 17-00000 | gaisa vads, kantains | 400x400 | vai ekvivalents | m | 3
1326 | 17-00000 | gaisa vads, kantains | 600x400 | vai ekvivalents | m | 7
1327 | 17-00000 | gaisa vads, kantains | 700x200 | vai ekvivalents | m | 21
1328 | 17-00000 | gaisa vads, kantains | 800x200 | vai ekvivalents | m | 6
1329 | 17-00000 | gaisa vads, kantains | 800x300 | vai ekvivalents | m | 5
1330 | 17-00000 | gaisa vads, kantains | 800x800 | vai ekvivalents | m | 3
1331 | 17-00000 | gaisa vads, kantains | 900x400 | vai ekvivalents | m | 20
1332 | 17-00000 | gaisa vads, kantains | 900x500 | vai ekvivalents | m | 8
1333 | 17-00000 | gaisa vads, kantains | 1200x450 | vai ekvivalents | m | 1
1334 | 17-00000 | gaisa vads, kantains | 1200x500 | vai ekvivalents | m | 25
1335 | 17-00000 | gaisa vads, kantains | 1500x600 | vai ekvivalents | m | 3
1336 | 17-00000 | gaisa vads, kantains | 1500x800 | vai ekvivalents | m | 10
1337 | 17-00000 | gaisa vads, kantains | 1500x1200 | vai ekvivalents | m | 0.5
1338 | 17-00000 | gaisa vadu veidgabali, stiprinājumi un tīrīšanas lūkas |  | vai ekvivalents | kpl. | 1
1339 | 17-00000 | pārplūdes difuzors Lindab, OLC-100-A | D100 | vai ekvivalents | gb. | 3
1340 | 17-00000 | pārplūdes difuzors Lindab, OLC-125-A | D125 | vai ekvivalents | gb. | 1
1341 | 17-00000 | pieplūdes difuzors ar izplešanās kameru Lindab, LCP-200+MBB-160-200-S | D160 | vai ekvivalents | gb. | 4
1342 | 17-00000 | pieplūdes difuzors ar izplešanās kameru Lindab, LCP-250+MBB-200-250-S | D200 | vai ekvivalents | gb. | 11
1343 | 17-00000 | pieplūdes difuzors ar izplešanās kameru Lindab, LCP-315+MBB-250-315-S | D250 | vai ekvivalents | gb. | 4
1344 | 17-00000 | pieplūdes difuzors Lindab, KI-100 | D100 | vai ekvivalents | gb. | 1
1345 | 17-00000 | pieplūdes difuzors Lindab, KI-125 | D125 | vai ekvivalents | gb. | 1
1346 | 17-00000 | pieplūdes difuzors Lindab, KI-160 | D160 | vai ekvivalents | gb. | 1
1347 | 17-00000 | nosūces difuzors ar izplešanās kameru Lindab, LCP-200+MBB-160-200-E | D160 | vai ekvivalents | gb. | 3
1348 | 17-00000 | nosūces difuzors ar izplešanās kameru Lindab, LCP-250+MBB-200-250-E | D200 | vai ekvivalents | gb. | 11
1349 | 17-00000 | nosūces difuzors ar izplešanās kameru Lindab, LCP-315+MBB-250-315-E | D250 | vai ekvivalents | gb. | 4
1350 | 17-00000 | nosūces difuzors Lindab, KSU-100 | D100 | vai ekvivalents | gb. | 1
1351 | 17-00000 | nosūces difuzors Lindab, KSU-125 | D125 | vai ekvivalents | gb. | 1
1352 | 17-00000 | nosūces difuzors Lindab, KSU-160 | D160 | vai ekvivalents | gb. | 1
1353 | 17-00000 | gaisa ieņemšanas reste FlaktWoods, RIS-1500x1200 | 1500x1200 | vai ekvivalents | gb. | 1
1354 | 17-00000 | jumta pārsegs Lindab, LHPR 800 | 800x800 | vai ekvivalents | gb. | 1
1355 | 17-00000 | jumta pāreja Lindab, TGR 9-1-1-1 |  | vai ekvivalents | gb. | 1
1356 | 17-00000 | jumta pārsega pāreja Lindab. TGR-LHR 9-800-800-1 |  | vai ekvivalents | gb. | 1
1357 | 17-00000 | balansēšanas vārsts FlaktWoods, IRIS-100 | D100 | vai ekvivalents | gb. | 3
1358 | 17-00000 | mainīgas plūsmas vārsts Swegon, CRMc 1-250 | D250 | vai ekvivalents | gb. | 4
1359 | 17-00000 | ugunsdrošības vārsts ar manuālo drošinātāju 74°C Systemair, PKIS-EI90S-1200x500-ZV | 1200x500 | vai ekvivalents | gb. | 1
1360 | 17-00000 | ugunsdrošības vārsts ar manuālo drošinātāju 74°C Systemair, PKIS-EI90S-1200x600-ZV | 1200x600 | vai ekvivalents | gb. | 1
1361 | 17-00000 | trokšņu slāpētājs Lindab, SLCU-200-900-50 | D200 | vai ekvivalents | gb. | 1
1362 | 17-00000 | trokšņu slāpētājs Lindab, SLRS 200/100 1200 500 1000 | 1200x500 | vai ekvivalents | gb. | 2
1363 | 17-00000 | trokšņu slāpētājs Lindab, SLRS 200/100 1500 600 1000 | 1500x600 | vai ekvivalents | gb. | 2
1364 | 17-00000 | siltumizolācija Isover, LAM-AF, 100 mm |  | vai ekvivalents | m² | 85
1365 | 17-00000 | siltumizolācija Isover, LAM-AF, 50 mm |  | vai ekvivalents | m² | 100
1366 | 17-00000 | siltumizolācija Isover, LAM-AF, 20 mm |  | vai ekvivalents | m² | 180
1367 | 17-00000 | montāžas komplekts |  |  | kpl. | 1
1368 | 17-00000 | marķēšanas materiāli |  |  | kpl. | 1
1369 | 17-00000 | hidroizolācija, izvadu blīvēšana |  |  | kpl. | 1
PN51 siltumapgādes sajaukšanas mezgls
1 | 17-00000 | Cirkulācijas sūknis (PN51 siltumapgādes sajaukšanas mezglam) | Alpha2 25-60 180 | vai ekvivalents | gb. | 1
2 | 17-00000 | Trīsvierziena vārsts | CV 316 RGA DN15, Kvs=1.25 | vai ekvivalents | gb. | 1
3 | 17-00000 | Balansēšanas vārsts | DN15 | vai ekvivalents | gb. | 2
4 | 17-00000 | Filtrs | DN20 | vai ekvivalents | gb. | 1
5 | 17-00000 | Lodveida ventilis | DN20 | vai ekvivalents | gb. | 5
6 | 17-00000 | Pretvārsts | DN20 | vai ekvivalents | gb. | 1
7 | 17-00000 | Manometrs | 0-5 bar | vai ekvivalents | gb. | 5
8 | 17-00000 | Termometrs | 0-100°C | vai ekvivalents | gb. | 4
9 | 17-00000 | Automātiskais atgaisotājs | DN15 | vai ekvivalents | gb. | 1
10 | 17-00000 | Pretaizsalšanas devējs komplektā ar PN51 iekārtu |  | vai ekvivalents | gb. | 1
11 | 17-00000 | Vara cauruļvads | ø22x1.0 | vai ekvivalents | m | 5
12 | 17-00000 | Siltuma izolācijas čaulas | TL-22/13-DG | vai ekvivalents | m | 5
13 | 17-00000 | Cauruļu fasondaļas |  |  | kpl. | 1
14 | 17-00000 | Cauruļu stiprinājumi |  |  | kpl. | 1
15 | 17-00000 | Izolācijas montāžas materiāli |  |  | kpl. | 1
16 | 17-00000 | Montāžas palīgmateriāli |  |  | kpl. | 1
17 | 17-00000 | Sistēmas marķēšanas materiāli |  |  | kpl. | 1
18 | 17-00000 | Ugunsdrošie hermetizējošie materiāli |  |  | kpl. | 1
19 | 17-00000 | Jaunu atvērumu veidošana sienās un aizdare ar ugunsdrošiem materiāliem |  |  | kpl. | 1
1 | 17-00000 | Tērauda cauruļvads | DN15 | vai ekvivalents | m | 3
2 | 17-00000 | Tērauda cauruļvads | DN20 | vai ekvivalents | m | 10
3 | 17-00000 | Tērauda cauruļvads | DN32 | vai ekvivalents | m | 145
4 | 17-00000 | Tērauda cauruļvads | DN40 | vai ekvivalents | m | 5
5 | 17-00000 | Tērauda cauruļvads | DN50 | vai ekvivalents | m | 120
6 | 17-00000 | Siltuma izolācijas čaulas | TL-22/20-DG | vai ekvivalents | m | 3
7 | 17-00000 | Siltuma izolācijas čaulas | TL-28/20-DG | vai ekvivalents | m | 10
8 | 17-00000 | Siltuma izolācijas čaulas | TL-42/20-DG | vai ekvivalents | m | 145
9 | 17-00000 | Siltuma izolācijas čaulas | TL-48/20-DG | vai ekvivalents | m | 5
10 | 17-00000 | Siltuma izolācijas čaulas | TL-60/20-DG | vai ekvivalents | m | 120
11 | 17-00000 | Cauruļu fasondaļas |  |  | kpl. | 1
12 | 17-00000 | Cauruļu stiprinājumi |  |  | kpl. | 1
13 | 17-00000 | Izolācijas montāžas materiāli |  |  | kpl. | 1
14 | 17-00000 | Automātiskais atgaisotājs | DN15 |  | gb. | 6
15 | 17-00000 | Izlaide | DN15 |  | gb. | 4
16 | 17-00000 | Montāžas palīgmateriāli |  |  | kpl. | 1
17 | 17-00000 | Sistēmas marķēšanas materiāli |  |  | kpl. | 1
18 | 17-00000 | Ugunsdrošie hermetizējošie materiāli |  |  | kpl. | 1
19 | 17-00000 | Jaunu atvērumu veidošana sienās un aizdare ar ugunsdrošiem materiāliem |  |  | kpl. | 1
Ventilācijas sistēma "PN-52"
1370 | 17-00000 | Gaisa apstrādes agregāts AERMEC "URXCF10" koplektā ar vadību un automātiku |  | vai ekvivalents | kpl. | 1
1371 | 17-00000 | gaisa apstrādes agregāta eletroinstalācijas ~1;230V; 4,300 kW |  | vai ekvivalents | kpl. | 1
1372 | 17-00000 | gaisa apstrādes agregāta stiprinājumi |  | vai ekvivalents | kpl. | 1
1373 | 17-00000 | gaisa apstrādes agregāta gaisa vada pieslēgums |  | vai ekvivalents | kpl. | 4
1374 | 17-00000 | gaisa vads, apaļš | D100 | vai ekvivalents | m | 7
1375 | 17-00000 | gaisa vads, apaļš | D125 | vai ekvivalents | m | 11
1376 | 17-00000 | gaisa vads, apaļš | D200 | vai ekvivalents | m | 9
1377 | 17-00000 | gaisa vads, kantains | 1000x200 | vai ekvivalents | m | 1
1378 | 17-00000 | gaisa vadu veidgabali, stiprinājumi un tīrīšanas lūkas |  | vai ekvivalents | kpl. | 1
1379 | 17-00000 | pieplūdes difuzors ar izplešanās kameru Lindab, LCP-160+MBB-125-160-S | D125 | vai ekvivalents | gb. | 2
1380 | 17-00000 | pieplūdes difuzors Lindab, KI-100 | D100 | vai ekvivalents | gb. | 1
1381 | 17-00000 | nosūces difuzors ar izplešanās kameru Lindab, LCP-160+MBB-125-160-E | D125 | vai ekvivalents | gb. | 2
1382 | 17-00000 | nosūces difuzors Lindab, KSU-100 | D100 | vai ekvivalents | gb. | 1
1383 | 17-00000 | jumta pārsegs Lindab, LHPR 200 | 200x200 | vai ekvivalents | gb. | 1
1384 | 17-00000 | jumta pāreja Lindab, TGR 3-1-1-1 |  | vai ekvivalents | gb. | 1
1385 | 17-00000 | jumta pārsega pāreja Lindab. TGR-LHR 3-200-200-1 |  | vai ekvivalents | gb. | 1
1386 | 17-00000 | jumta pārsega pāreja Lindab. TGR-NA 3-250-1-50 |  | vai ekvivalents | gb. | 1
1387 | 17-00000 | gaisa ieņemšanas reste FlaktWoods, RIS-1000x200 | 1000x200 | vai ekvivalents | gb. | 1
1388 | 17-00000 | pretvārsts Systemair, RSK-200 | D200 | vai ekvivalents | gb. | 2
1389 | 17-00000 | trokšņu slāpētājs Lindab, SLCU 100 900 50 | D100 | vai ekvivalents | gb. | 2
1390 | 17-00000 | trokšņu slāpētājs Lindab, SLCU 200 900 50 | D200 | vai ekvivalents | gb. | 4
1391 | 17-00000 | siltumizolācija Isover, LAM-AF, 50 mm |  | vai ekvivalents | m² | 7
1392 | 17-00000 | montāžas komplekts |  |  | kpl. | 1
1393 | 17-00000 | marķēšanas materiāli |  |  | kpl. | 1
1394 | 17-00000 | hidroizolācija, izvadu blīvēšana |  |  | kpl. | 1
Ventilācijas sistēma "PN-53"
1395 | 17-00000 | Gaisa apstrādes agregāts AERMEC "URXCF07" koplektā ar vadību un automātiku |  | vai ekvivalents | kpl. | 1
1396 | 17-00000 | gaisa apstrādes agregāta eletroinstalācijas ~1; 230V; 3,5kW |  | vai ekvivalents | kpl. | 1
1397 | 17-00000 | gaisa apstrādes agregāta stiprinājumi |  | vai ekvivalents | kpl. | 1
1398 | 17-00000 | gaisa apstrādes agregāta gaisa vada pieslēgums |  | vai ekvivalents | kpl. | 4
1399 | 17-00000 | gaisa vads, apaļš | D100 | vai ekvivalents | m | 13
1400 | 17-00000 | gaisa vads, apaļš | D125 | vai ekvivalents | m | 24
1401 | 17-00000 | gaisa vads, apaļš | D160 | vai ekvivalents | m | 6
1402 | 17-00000 | gaisa vads, apaļš | D200 | vai ekvivalents | m | 7
1403 | 17-00000 | gaisa vads, apaļš | D250 | vai ekvivalents | m | 7
1404 | 17-00000 | gaisa vads, apaļš | D315 | vai ekvivalents | m | 2
1405 | 17-00000 | gaisa vads, kantains | 350x350 | vai ekvivalents | m | 0.5
1406 | 17-00000 | gaisa vadu veidgabali, stiprinājumi un tīrīšanas lūkas |  | vai ekvivalents | kpl. | 1
1407 | 17-00000 | pieplūdes difuzors Lindab, KI-100 | D100 | vai ekvivalents | gb. | 4
1408 | 17-00000 | pieplūdes difuzors Lindab, KI-160 | D160 | vai ekvivalents | gb. | 2
1409 | 17-00000 | nosūces difuzors Lindab, KSU-100 | D100 | vai ekvivalents | gb. | 4
1410 | 17-00000 | nosūces difuzors Lindab, KSU-125 | D125 | vai ekvivalents | gb. | 3
1411 | 17-00000 | jumta pārsegs Lindab, LHPR 300 | 300x300 | vai ekvivalents | gb. | 1
1412 | 17-00000 | jumta pāreja Lindab, TGR 4-1-1-1 |  | vai ekvivalents | gb. | 1
1413 | 17-00000 | jumta pārsega pāreja Lindab. TGR-LHR 4-300-300-1 |  | vai ekvivalents | gb. | 1
1414 | 17-00000 | jumta pārsega pāreja Lindab. TGR-NA 4-315-1-50 |  | vai ekvivalents | gb. | 1
1415 | 17-00000 | gaisa ieņemšanas reste FlaktWoods, RIS-600x200 | 600x200 | vai ekvivalents | gb. | 1
1416 | 17-00000 | pretvārsts Systemair, RSK-315 | D315 | vai ekvivalents | gb. | 2
1417 | 17-00000 | ugunsdrošības vārsts ar manuālo drošinātāju 70°C FlaktWoods, ETPR-E-1-160-01-0 | D160 | vai ekvivalents | gb. | 2
1418 | 17-00000 | trokšņu slāpētājs Lindab, SLCU 250 900 50 | D250 | vai ekvivalents | gb. | 2
1419 | 17-00000 | trokšņu slāpētājs Lindab, SLCU 315 900 50 | D315 | vai ekvivalents | gb. | 2
1420 | 17-00000 | trokšņu slāpētājs Lindab, SLCU 125 600 50 | D125 | vai ekvivalents | gb. | 2
1421 | 17-00000 | trokšņu slāpētājs Lindab, SLCU 160 600 50 | D160 | vai ekvivalents | gb. | 1
1422 | 17-00000 | ugunsdrošā izolācija PAROC, Fire Vent Mat EI60 |  | vai ekvivalents | m² | 5
1423 | 17-00000 | siltumizolācija Isover, LAM-AF, 50 mm |  | vai ekvivalents | m² | 6
1424 | 17-00000 | montāžas komplekts |  |  | kpl. | 1
1425 | 17-00000 | marķēšanas materiāli |  |  | kpl. | 1
1426 | 17-00000 | hidroizolācija, izvadu blīvēšana |  |  | kpl. | 1
Ventilācijas sistēma "PN-54"
1427 | 17-00000 | Gaisa apstrādes agregāts AERMEC "URXCF10" koplektā ar vadību un automātiku |  | vai ekvivalents | kpl. | 1
1428 | 17-00000 | gaisa apstrādes agregāta eletroinstalācijas ~1;230V; 4,300 kW |  | vai ekvivalents | kpl. | 1
1429 | 17-00000 | gaisa apstrādes agregāta stiprinājumi |  | vai ekvivalents | kpl. | 1
1430 | 17-00000 | gaisa apstrādes agregāta gaisa vada pieslēgums |  | vai ekvivalents | kpl. | 4
1431 | 17-00000 | gaisa vads, apaļš | D125 | vai ekvivalents | m | 9
1432 | 17-00000 | gaisa vads, apaļš | D160 | vai ekvivalents | m | 12
1433 | 17-00000 | gaisa vads, apaļš | D200 | vai ekvivalents | m | 14
1434 | 17-00000 | gaisa vads, apaļš | D250 | vai ekvivalents | m | 22
1435 | 17-00000 | gaisa vads, apaļš | D315 | vai ekvivalents | m | 38
1436 | 17-00000 | gaisa vads, apaļš | D400 | vai ekvivalents | m | 1
1437 | 17-00000 | gaisa vadu veidgabali, stiprinājumi un tīrīšanas lūkas |  | vai ekvivalents | kpl. | 1
1438 | 17-00000 | pieplūdes difuzors ar izplešanās kameru Lindab, LCP-200+MBB-200-200-S | D200 | vai ekvivalents | gb. | 6
1439 | 17-00000 | nosūces difuzors Lindab, KSU-125 | D125 | vai ekvivalents | gb. | 11
1440 | 17-00000 | nosūces difuzors Lindab, KSU-160 | D160 | vai ekvivalents | gb. | 4
1441 | 17-00000 | gaisa ieņemšanas reste FlaktWoods, RIS-900x300 | 900x300 | vai ekvivalents | gb. | 1
1442 | 17-00000 | pretvārsts Systemair, RSK-315 | D315 | vai ekvivalents | gb. | 2
1443 | 17-00000 | trokšņu slāpētājs Lindab, SLCU 315 900 50 | D315 | vai ekvivalents | gb. | 4
1444 | 17-00000 | trokšņu slāpētājs Lindab, SLCU 125 600 50 | D125 | vai ekvivalents | gb. | 1
1445 | 17-00000 | trokšņu slāpētājs Lindab, SLCU 250 600 50 | D250 | vai ekvivalents | gb. | 1
1446 | 17-00000 | trokšņu slāpētājs Lindab, SLCU 315 600 50 | D315 | vai ekvivalents | gb. | 1
1447 | 17-00000 | siltumizolācija Isover, LAM-AF, 50 mm |  | vai ekvivalents | m² | 22
1448 | 17-00000 | montāžas komplekts |  |  | kpl. | 1
1449 | 17-00000 | marķēšanas materiāli |  |  | kpl. | 1
1450 | 17-00000 | hidroizolācija, izvadu blīvēšana |  |  | kpl. | 1
Ventilācijas sistēma "PN-55"
1451 | 17-00000 | Gaisa apstrādes agregāts AERMEC "URXCF07" koplektā ar vadību un automātiku |  | vai ekvivalents | kpl. | 1
1452 | 17-00000 | gaisa apstrādes agregāta eletroinstalācijas ~1; 230V; 3,5kW |  | vai ekvivalents | kpl. | 1
1453 | 17-00000 | gaisa apstrādes agregāta stiprinājumi |  | vai ekvivalents | kpl. | 1
1454 | 17-00000 | gaisa apstrādes agregāta gaisa vada pieslēgums |  | vai ekvivalents | kpl. | 4
1455 | 17-00000 | gaisa vads, apaļš | D100 | vai ekvivalents | m | 24
1456 | 17-00000 | gaisa vads, apaļš | D125 | vai ekvivalents | m | 17
1457 | 17-00000 | gaisa vads, apaļš | D160 | vai ekvivalents | m | 8
1458 | 17-00000 | gaisa vads, apaļš | D200 | vai ekvivalents | m | 26
1459 | 17-00000 | gaisa vads, apaļš | D250 | vai ekvivalents | m | 4
1460 | 17-00000 | gaisa vads, apaļš | D315 | vai ekvivalents | m | 14
1461 | 17-00000 | gaisa vads, kantains | 1000x200 | vai ekvivalents | m | 1
1462 | 17-00000 | gaisa vadu veidgabali, stiprinājumi un tīrīšanas lūkas |  | vai ekvivalents | kpl. | 1
1463 | 17-00000 | pārplūdes difuzors Lindab, OLR-800-A | 700x50 | vai ekvivalents | gb. | 4
1464 | 17-00000 | pieplūdes difuzors Lindab, KI-100 | D100 | vai ekvivalents | gb. | 10
1465 | 17-00000 | nosūces difuzors Lindab, KSU-100 | D100 | vai ekvivalents | gb. | 14
1466 | 17-00000 | jumta pārsegs Lindab, LHPR 300 | 300x300 | vai ekvivalents | gb. | 1
1467 | 17-00000 | jumta pāreja Lindab, TGR 4-1-1-1 |  | vai ekvivalents | gb. | 1
1468 | 17-00000 | jumta pārsega pāreja Lindab. TGR-LHR 4-300-300-1 |  | vai ekvivalents | gb. | 1
1469 | 17-00000 | jumta pārsega pāreja Lindab. TGR-NA 4-315-1-50 |  | vai ekvivalents | gb. | 1
1470 | 17-00000 | gaisa ieņemšanas reste FlaktWoods, RIS-1000x200 | 1000x200 | vai ekvivalents | gb. | 1
1471 | 17-00000 | pretvārsts Systemair, RSK-315 | D315 | vai ekvivalents | gb. | 2
1472 | 17-00000 | trokšņu slāpētājs Lindab, SLCU 315 900 50 | D315 | vai ekvivalents | gb. | 4
1473 | 17-00000 | trokšņu slāpētājs Lindab, SLCU 100 600 50 | D100 | vai ekvivalents | gb. | 2
1474 | 17-00000 | trokšņu slāpētājs Lindab, SLCU 160 600 50 | D160 | vai ekvivalents | gb. | 2
1475 | 17-00000 | trokšņu slāpētājs Lindab, SLCU 200 600 50 | D200 | vai ekvivalents | gb. | 1
1476 | 17-00000 | siltumizolācija Isover, LAM-AF, 50 mm |  | vai ekvivalents | m² | 8
1477 | 17-00000 | montāžas komplekts |  |  | kpl. | 1
1478 | 17-00000 | marķēšanas materiāli |  |  | kpl. | 1
1479 | 17-00000 | hidroizolācija, izvadu blīvēšana |  |  | kpl. | 1
17-00000
| 17-00000 | Ventilācijas sistēma "PN-56"
1480 | 17-00000 | Gaisa apstrādes agregāts AERMEC "URXCF10" koplektā ar vadību un automātiku |  | vai ekvivalents | kpl. | 1
1481 | 17-00000 | gaisa apstrādes agregāta eletroinstalācijas ~1;230V; 4,300 kW |  | vai ekvivalents | kpl. | 1
1482 | 17-00000 | gaisa apstrādes agregāta stiprinājumi |  | vai ekvivalents | kpl. | 1
1483 | 17-00000 | gaisa apstrādes agregāta gaisa vada pieslēgums |  | vai ekvivalents | kpl. | 4
1484 | 17-00000 | gaisa vads, apaļš | D125 | vai ekvivalents | m | 9
1485 | 17-00000 | gaisa vads, apaļš | D160 | vai ekvivalents | m | 12
1486 | 17-00000 | gaisa vads, apaļš | D200 | vai ekvivalents | m | 14
1487 | 17-00000 | gaisa vads, apaļš | D250 | vai ekvivalents | m | 22
1488 | 17-00000 | gaisa vads, apaļš | D315 | vai ekvivalents | m | 38
1489 | 17-00000 | gaisa vads, apaļš | D400 | vai ekvivalents | m | 1
1490 | 17-00000 | gaisa vads, kantains | 500x500 | vai ekvivalents | m | 2
1491 | 17-00000 | gaisa vadu veidgabali, stiprinājumi un tīrīšanas lūkas |  | vai ekvivalents | kpl. | 1
1492 | 17-00000 | pieplūdes difuzors ar izplešanās kameru Lindab, LCP-200+MBB-200-200-S | D200 | vai ekvivalents | gb. | 6
1493 | 17-00000 | nosūces difuzors Lindab, KSU-125 | D125 | vai ekvivalents | gb. | 11
1494 | 17-00000 | nosūces difuzors Lindab, KSU-160 | D160 | vai ekvivalents | gb. | 4
1495 | 17-00000 | jumta pārsegs Lindab, LHPR 500 | 500x500 | vai ekvivalents | gb. | 1
1496 | 17-00000 | jumta pāreja Lindab, TGR 6-1-1-1 |  | vai ekvivalents | gb. | 1
1497 | 17-00000 | jumta pārsega pāreja Lindab. TGR-LHR 6-500-500-1 |  | vai ekvivalents | gb. | 1
1498 | 17-00000 | gaisa ieņemšanas reste FlaktWoods, RIS-900x300 | 900x300 | vai ekvivalents | gb. | 1
1499 | 17-00000 | pretvārsts Systemair, RSK-315 | D315 | vai ekvivalents | gb. | 2
1500 | 17-00000 | trokšņu slāpētājs Lindab, SLCU 315 900 50 | D315 | vai ekvivalents | gb. | 4
1501 | 17-00000 | trokšņu slāpētājs Lindab, SLCU 125 600 50 | D125 | vai ekvivalents | gb. | 1
1502 | 17-00000 | trokšņu slāpētājs Lindab, SLCU 250 600 50 | D250 | vai ekvivalents | gb. | 1
1503 | 17-00000 | trokšņu slāpētājs Lindab, SLCU 315 600 50 | D315 | vai ekvivalents | gb. | 1
1504 | 17-00000 | siltumizolācija Isover, LAM-AF, 50 mm |  | vai ekvivalents | m² | 25
1505 | 17-00000 | montāžas komplekts |  |  | kpl. | 1
1506 | 17-00000 | marķēšanas materiāli |  |  | kpl. | 1
1507 | 17-00000 | hidroizolācija, izvadu blīvēšana |  |  | kpl. | 1
Ventilācijas sistēma "N-1"
1508 | 17-00000 | jumta ventilators Systemair TFSR 160 EC |  | vai ekvivalents | kpl. | 1
1509 | 17-00000 | gaisa apstrādes ventilatora eletroinstalācijas ~1;230V; 81,5 W |  | vai ekvivalents | kpl. | 1
1510 | 17-00000 | gaisa vads, apaļš | D100 | vai ekvivalents | m | 10
1511 | 17-00000 | gaisa vads, apaļš | D160 | vai ekvivalents | m | 3
1512 | 17-00000 | gaisa vadu veidgabali, stiprinājumi un tīrīšanas lūkas |  | vai ekvivalents | kpl. | 1
1513 | 17-00000 | nosūces difuzors Lindab, KSU-125 | D125 | vai ekvivalents | gb. | 3
1514 | 17-00000 | nosūces difuzors Lindab, KSU-160 | D160 | vai ekvivalents | gb. | 1
1515 | 17-00000 | jumta pāreja Systemair, TOB 125-160 | D160 | vai ekvivalents | gb. | 1
1516 | 17-00000 | montāžas komplekts |  |  | kpl. | 1
1517 | 17-00000 | marķēšanas materiāli |  |  | kpl. | 1
1518 | 17-00000 | hidroizolācija, izvadu blīvēšana |  |  | kpl. | 1
Ventilācijas sistēma "N-2"
1519 | 17-00000 | nosūces ventilators S&P SILENT-100 CDZ |  | vai ekvivalents | kpl. | 2
1520 | 17-00000 | gaisa apstrādes ventilatora eletroinstalācijas ~1;230V; 8,0 W |  | vai ekvivalents | kpl. | 2
1521 | 17-00000 | gaisa vads, apaļš | D100 | vai ekvivalents | m | 4
1522 | 17-00000 | gaisa vads, apaļš | D160 | vai ekvivalents | m | 3
1523 | 17-00000 | gaisa vadu veidgabali, stiprinājumi un tīrīšanas lūkas |  | vai ekvivalents | kpl. | 1
1524 | 17-00000 | gaisa izmešanas reste Lindab, YGC-160 | D160 | vai ekvivalents | gb. | 1
1525 | 17-00000 | siltumizolācija Isover, LAM-AF, 20 mm |  | vai ekvivalents | m² | 4
1526 | 17-00000 | montāžas komplekts |  |  | kpl. | 1
1527 | 17-00000 | marķēšanas materiāli |  |  | kpl. | 1
1528 | 17-00000 | hidroizolācija, izvadu blīvēšana |  |  | kpl. | 1
Ventilācijas sistēma "N-3"
1529 | 17-00000 | nosūces ventilators S&P DECOR-300 CHZ |  |  | kpl. | 1
1530 | 17-00000 | gaisa apstrādes ventilatora eletroinstalācijas ~1;230V; 35,0 W |  | vai ekvivalents | kpl. | 1
1531 | 17-00000 | gaisa vads, apaļš | D160 | vai ekvivalents | m | 0.5
1532 | 17-00000 | gaisa vads, apaļš | D200 | vai ekvivalents | m | 0.5
1533 | 17-00000 | gaisa izmešanas reste Lindab, YGC-160 | D160 | vai ekvivalents | gb. | 1
1534 | 17-00000 | gaisa ieņemšanas reste FlaktWoods, RISD-200 | D200 | vai ekvivalents | gb. | 1
1535 | 17-00000 | nosūces reste Lindab, F50-160 | D160 | vai ekvivalents | gb. | 1
1536 | 17-00000 | nosūces reste Lindab, F50-200 | D200 | vai ekvivalents | gb. | 1
1537 | 17-00000 | montāžas komplekts |  |  | kpl. | 1
1538 | 17-00000 | marķēšanas materiāli |  |  | kpl. | 1
1539 | 17-00000 | hidroizolācija, izvadu blīvēšana |  |  | kpl. | 1
Tiešās izmaksas kopā | [7 empty] | 0
Sastādīja: _________________ Olga Jasāne /29.09.2017./
(paraksts un tā atšifrējums, datums)
Pārbaudīja: _________________ Aleksejs Providenko /29.09.2017./
(paraksts un tā atšifrējums, datums)
Sertifikāta Nr.: 5-00770

## AVK-K
Lokālā tāme Nr. 2-4
Gaisa kondicionēšana
(Darba veids vai konstruktīvā elementa nosaukums)
Būves nosaukums: |  | Jauna skolas ēka Ādažos I.kārta
Objekta nosaukums: |  | Jauna skolas ēka Ādažos
Objekta adrese: |  | Attekas iela 16, Ādaži, Ādažu novads
Pasūtījuma Nr.: |  | 16-26
Tāme sastādīta 2017. gada tirgus cenās, pamatojoties uz AVK daļas rasējumiem.
Tāmes izmaksas euro _______________
Tāme sastādīta 2017.gada 29. septembrī
Nr. p.k. | Kods | Darba nosaukums |  | Piezīmes | Mērvienība | Daudzums | Vienības izmaksas (euro) | Summa (euro)
1 | 2 | 3 |  |  | 4 | 5 | 6 | 7
Iekšējie tīkli (1. kārta)
AUKSTUMAPGĀDES SISTĒMA D1
1 | 17-00000 | aukstuma mašīna "CLINT" CHA/K 262-P SI+PS komplektā ar iebūvētu sūkņu staciju, hidromoduli un soft start funkciju (aukstuma jauda:67.0 kW (7/12°C, etilēnglikols 35%), elektrojauda: ~3;400V, 25.4 kW, 188A) | Qdz=60.19 kW | vai ekvivalents | kpl. | 1
2 | 17-00000 | elektroinstalācija ~3;400V; 28.9 kW |  | vai ekvivalents | kpl. | 1
3 | 17-00000 | caurule, melnā tērauda 26,9x2,0 | DN20 | vai ekvivalents | m | 54
4 | 17-00000 | caurule, melnā tērauda 33,7x2.3 | DN25 | vai ekvivalents | m | 33
5 | 17-00000 | caurule, melnā tērauda 42,4x2,6 | DN32 | vai ekvivalents | m | 102
6 | 17-00000 | caurule, melnā tērauda 48.3x2,6 | DN40 | vai ekvivalents | m | 9
7 | 17-00000 | caurule, melnā tērauda 60,3x2,9 | DN50 | vai ekvivalents | m | 84
8 | 17-00000 | caurule, melnā tērauda 76,1x2,9 | DN65 | vai ekvivalents | m | 54
9 | 17-00000 | caurule, melnā tērauda 88,9x3,2 | DN80 | vai ekvivalents | m | 2
10 | 17-00000 | cauruļvadu veidgabals, līkums 45° | DN20 | vai ekvivalents | gb. | 17
11 | 17-00000 | cauruļvadu veidgabals, līkums 45° | DN25 | vai ekvivalents | gb. | 11
12 | 17-00000 | cauruļvadu veidgabals, līkums 45° | DN32 | vai ekvivalents | gb. | 6
13 | 17-00000 | cauruļvadu veidgabals, līkums 45° | DN50 | vai ekvivalents | gb. | 4
14 | 17-00000 | cauruļvadu veidgabals, līkums 90° | DN20 | vai ekvivalents | gb. | 38
15 | 17-00000 | cauruļvadu veidgabals, līkums 90° | DN25 | vai ekvivalents | gb. | 14
16 | 17-00000 | cauruļvadu veidgabals, līkums 90° | DN32 | vai ekvivalents | gb. | 25
17 | 17-00000 | cauruļvadu veidgabals, līkums 90° | DN50 | vai ekvivalents | gb. | 27
18 | 17-00000 | cauruļvadu veidgabals, līkums 90° | DN65 | vai ekvivalents | gb. | 10
19 | 17-00000 | cauruļvadu veidgabals, līkums 90° | DN80 | vai ekvivalents | gb. | 2
20 | 17-00000 | cauruļvadu veidgabals, trejgabals 90° | DN25/20/25 | vai ekvivalents | gb. | 4
21 | 17-00000 | cauruļvadu veidgabals, trejgabals 90° | DN32/20/32 | vai ekvivalents | gb. | 4
22 | 17-00000 | cauruļvadu veidgabals, trejgabals 90° | DN40/20/40 | vai ekvivalents | gb. | 4
23 | 17-00000 | cauruļvadu veidgabals, trejgabals 90° | DN40/32/40 | vai ekvivalents | gb. | 2
24 | 17-00000 | cauruļvadu veidgabals, trejgabals 90° | DN50/20/50 | vai ekvivalents | gb. | 4
25 | 17-00000 | cauruļvadu veidgabals, trejgabals 90° | DN50/25/50 | vai ekvivalents | gb. | 2
26 | 17-00000 | cauruļvadu veidgabals, trejgabals 90° | DN50/32/50 | vai ekvivalents | gb. | 4
27 | 17-00000 | cauruļvadu veidgabals, trejgabals 90° | DN65/25/60 | vai ekvivalents | gb. | 2
28 | 17-00000 | cauruļvadu veidgabals, trejgabals 90° | DN65/65/65 | vai ekvivalents | gb. | 2
29 | 17-00000 | cauruļvadu veidgabals, trejgabals 90° | DN80/80/80 | vai ekvivalents | gb. | 2
30 | 17-00000 | cauruļvadu veidgabals, diametru pāreja | DN20/25 | vai ekvivalents | gb. | 4
31 | 17-00000 | cauruļvadu veidgabals, diametru pāreja | DN25/32 | vai ekvivalents | gb. | 2
32 | 17-00000 | cauruļvadu veidgabals, diametru pāreja | DN25/40 | vai ekvivalents | gb. | 2
33 | 17-00000 | cauruļvadu veidgabals, diametru pāreja | DN32/40 | vai ekvivalents | gb. | 2
34 | 17-00000 | cauruļvadu veidgabals, diametru pāreja | DN40/50 | vai ekvivalents | gb. | 4
35 | 17-00000 | cauruļvadu veidgabals, diametru pāreja | DN50/65 | vai ekvivalents | gb. | 4
36 | 17-00000 | cauruļvadu veidgabals, diametru pāreja | DN80/65 | vai ekvivalents | gb. | 4
37 | 17-00000 | cauruļvadu aizsargčaulas, balsti un stiprinājumi |  | vai ekvivalents | kpl. | 1
38 | 17-00000 | aukstumizolācija "Armacell" AF/Armaflex, b=13mm | 20x13 | vai ekvivalents | m | 54
39 | 17-00000 | aukstumizolācija "Armacell" AF/Armaflex, b=13mm | 25x13 | vai ekvivalents | m | 33
40 | 17-00000 | aukstumizolācija "Armacell" AF/Armaflex, b=13mm | 32x13 | vai ekvivalents | m | 102
41 | 17-00000 | aukstumizolācija "Armacell" AF/Armaflex, b=13mm | 40x13 | vai ekvivalents | m | 9
42 | 17-00000 | aukstumizolācija "Armacell" AF/Armaflex, b=19mm | 50x19 | vai ekvivalents | m | 84
43 | 17-00000 | aukstumizolācija "Armacell" AF/Armaflex, b=19mm | 65x19 | vai ekvivalents | m | 54
44 | 17-00000 | aukstumizolācija "Armacell" AF/Armaflex, b=19mm | 80x19 | vai ekvivalents | m | 2
45 | 17-00000 | aukstumizolācijas palīgmateriāli |  |  | kpl. | 1
46 | 17-00000 | etilēnglikols 35% |  |  | l | 980
47 | 17-00000 | grunts krāsa |  |  | kpl. | 1
48 | 17-00000 | montāžas komplekts |  |  | kpl. | 1
Šunts Nr. 1
49 | 17-00000 | elektroinstalācija ~1;230V; 0,045 kW |  | vai ekvivalents | kpl. | 1
50 | 17-00000 | trīsgaitas vārsts "IMI Hydronics" CV 316 RGA ar piedziņu TA-MC 100/230, kvs=12.5 | DN32 | vai ekvivalents | kpl. | 1
51 | 17-00000 | balansējošais vārsts "IMI Hydronics" STAD/F | DN40 | vai ekvivalents | gb. | 1
52 | 17-00000 | lodveida krāns PN10 "IMI Hydronics" TA 500 | DN50 | vai ekvivalents | gb. | 3
53 | 17-00000 | mehāniskais filtrs | DN50 | vai ekvivalents | gb. | 1
54 | 17-00000 | automātiskais atgaisotājs komplektā ar lodveida krānu | DN15 | vai ekvivalents | kpl. | 1
55 | 17-00000 | iztukšošanas krāns | DN15 | vai ekvivalents | gb. | 1
56 | 17-00000 | manometrs |  |  | gb. | 2
57 | 17-00000 | termometrs |  |  | gb. | 3
| 17-00000 | Šunts Nr. 4
58 | 17-00000 | griestu dzesēšanas kasete "CLINT" TCW 32 komplektā ar vadību un automātiku |  | vai ekvivalents | kpl. | 1
59 | 17-00000 | elektroinstalācija ~1;230V; 0,065 kW |  | vai ekvivalents | kpl. | 1
60 | 17-00000 | trīsgaitas vārsts "IMI Hydronics" CV 316 RGA ar piedziņu TA-MC 100/24, kvs=1.6 | DN15 | vai ekvivalents | kpl. | 1
61 | 17-00000 | balansējošais vārsts "IMI Hydronics" STAD/F | DN15 | vai ekvivalents | gb. | 1
62 | 17-00000 | lodveida krāns PN10 "IMI Hydronics" TA 500 | DN20 | vai ekvivalents | gb. | 2
63 | 17-00000 | automātiskais atgaisotājs komplektā ar lodveida krānu | DN15 | vai ekvivalents | kpl. | 1
64 | 17-00000 | iztukšošanas krāns | DN15 | vai ekvivalents | gb. | 1
| 17-00000 | Šunts Nr. 5,7
65 | 17-00000 | griestu dzesēšanas kasete "CLINT" TCW 22 komplektā ar vadību un automātiku |  | vai ekvivalents | kpl. | 1
66 | 17-00000 | elektroinstalācija ~1;230V; 0,065 kW |  | vai ekvivalents | kpl. | 1
67 | 17-00000 | trīsgaitas vārsts "IMI Hydronics" CV 316 RGA ar piedziņu TA-MC 100/24, kvs=1.6 | DN15 | vai ekvivalents | kpl. | 1
68 | 17-00000 | balansējošais vārsts "IMI Hydronics" STAD/F | DN15 | vai ekvivalents | gb. | 1
69 | 17-00000 | lodveida krāns PN10 "IMI Hydronics" TA 500 | DN20 | vai ekvivalents | gb. | 2
70 | 17-00000 | automātiskais atgaisotājs komplektā ar lodveida krānu | DN15 | vai ekvivalents | kpl. | 1
71 | 17-00000 | iztukšošanas krāns | DN15 | vai ekvivalents | gb. | 1
| 17-00000 | Šunts Nr. 6,8,9,10,13.14
72 | 17-00000 | griestu dzesēšanas kasete "CLINT" TCW 22 komplektā ar vadību un automātiku |  | vai ekvivalents | kpl. | 7
73 | 17-00000 | elektroinstalācija ~1;230V; 0,065 kW |  | vai ekvivalents | kpl. | 7
74 | 17-00000 | trīsgaitas vārsts "IMI Hydronics" CV 316 RGA ar piedziņu TA-MC 100/24 | DN15 | vai ekvivalents | kpl. | 7
75 | 17-00000 | balansējošais vārsts "IMI Hydronics" STAD/F | DN15 | vai ekvivalents | gb. | 7
76 | 17-00000 | lodveida krāns PN10 "IMI Hydronics" TA 500 | DN20 | vai ekvivalents | gb. | 14
77 | 17-00000 | automātiskais atgaisotājs komplektā ar lodveida krānu | DN15 | vai ekvivalents | kpl. | 7
78 | 17-00000 | iztukšošanas krāns | DN15 | vai ekvivalents | gb. | 7
| 17-00000 | Šunts Nr. 11,12
79 | 17-00000 | griestu dzesēšanas kasete "CLINT" TCW 73 komplektā ar vadību un automātiku |  | vai ekvivalents | kpl. | 2
80 | 17-00000 | elektroinstalācija ~1;230V; 0,054 kW |  | vai ekvivalents | kpl. | 2
81 | 17-00000 | trīsgaitas vārsts "IMI Hydronics" CV 316 MZ ar piedziņu TA-MC 15/24 | DN15 | vai ekvivalents | kpl. | 2
82 | 17-00000 | balansējošais vārsts "IMI Hydronics" STAD/F | DN25 | vai ekvivalents | gb. | 2
83 | 17-00000 | lodveida krāns PN10 "IMI Hydronics" TA 500 | DN32 | vai ekvivalents | gb. | 4
84 | 17-00000 | automātiskais atgaisotājs komplektā ar lodveida krānu | DN15 | vai ekvivalents | kpl. | 2
85 | 17-00000 | iztukšošanas krāns | DN15 | vai ekvivalents | gb. | 2
| 17-00000 | Šunts Nr. 15
86 | 17-00000 | griestu dzesēšanas kasete "CLINT" HWW/EC 52 komplektā ar vadību un automātiku |  | vai ekvivalents | kpl. | 1
87 | 17-00000 | elektroinstalācija ~1;230V; 0,060 kW |  | vai ekvivalents | kpl. | 1
88 | 17-00000 | trīsgaitas vārsts "IMI Hydronics" CV 316 MZ ar piedziņu TA-MC 15/24, kvs=2.5 | DN15 | vai ekvivalents | kpl. | 1
89 | 17-00000 | balansējošais vārsts "IMI Hydronics" STAD/F | DN20 | vai ekvivalents | gb. | 1
90 | 17-00000 | lodveida krāns PN10 "IMI Hydronics" TA 500 | DN25 | vai ekvivalents | gb. | 2
91 | 17-00000 | automātiskais atgaisotājs komplektā ar lodveida krānu | DN15 | vai ekvivalents | kpl. | 1
92 | 17-00000 | iztukšošanas krāns | DN15 | vai ekvivalents | gb. | 1
| 17-00000 | Šunts Nr. 16,17
93 | 17-00000 | griestu dzesēšanas kasete "CLINT" TCW 63 komplektā ar vadību un automātiku |  | vai ekvivalents | kpl. | 2
94 | 17-00000 | elektroinstalācija ~1;230V; 0,075 kW |  | vai ekvivalents | kpl. | 2
95 | 17-00000 | trīsgaitas vārsts "IMI Hydronics" CV 316 MZ ar piedziņu TA-MC 15/24, kvs=2.5 | DN15 | vai ekvivalents | kpl. | 2
96 | 17-00000 | balansējošais vārsts "IMI Hydronics" STAD/F | DN20 | vai ekvivalents | gb. | 2
97 | 17-00000 | lodveida krāns PN10 "IMI Hydronics" TA 500 | DN25 | vai ekvivalents | gb. | 4
98 | 17-00000 | automātiskais atgaisotājs komplektā ar lodveida krānu | DN15 | vai ekvivalents | kpl. | 2
99 | 17-00000 | iztukšošanas krāns | DN15 | vai ekvivalents | gb. | 2
17-00000
| 17-00000 | AUKSTUMAPGĀDES SISTĒMA D2
100 | 17-00000 | aukstuma mašīna "CLINT" CHA/K 363-P SI+PS komplektā ar iebūvētu sūkņu staciju, hidromoduli un soft start funkciju (aukstuma jauda:95.9 kW (7/12°C, etilēnglikols 35%), elektrojauda: ~3;400V, 32.4 kW, 237A) | Qd=89.44kW | vai ekvivalents | kpl. | 1
101 | 17-00000 | elektroinstalācija ~3;400V; 32.4 kW |  | vai ekvivalents | kpl. | 1
102 | 17-00000 | caurule, melnā tērauda 42,4x2,6 | DN32 | vai ekvivalents | m | 112
103 | 17-00000 | caurule, melnā tērauda 48.3x2,6 | DN40 | vai ekvivalents | m | 3
104 | 17-00000 | caurule, melnā tērauda 60,3x2,9 | DN50 | vai ekvivalents | m | 15
105 | 17-00000 | caurule, melnā tērauda 76,1x2,9 | DN65 | vai ekvivalents | m | 138
106 | 17-00000 | caurule, melnā tērauda 114,0x3,6 | DN100 | vai ekvivalents | m | 2
107 | 17-00000 | cauruļvadu veidgabals, līkums 45° | DN32 | vai ekvivalents | gb. | 8
108 | 17-00000 | cauruļvadu veidgabals, līkums 45° | DN65 | vai ekvivalents | gb. | 11
109 | 17-00000 | cauruļvadu veidgabals, līkums 90° | DN32 | vai ekvivalents | gb. | 36
110 | 17-00000 | cauruļvadu veidgabals, līkums 90° | DN50 | vai ekvivalents | gb. | 2
111 | 17-00000 | cauruļvadu veidgabals, līkums 90° | DN65 | vai ekvivalents | gb. | 28
112 | 17-00000 | cauruļvadu veidgabals, līkums 90° | DN100 | vai ekvivalents | gb. | 2
113 | 17-00000 | cauruļvadu veidgabals, trejgabals 90° | DN40/32/40 | vai ekvivalents | gb. | 2
114 | 17-00000 | cauruļvadu veidgabals, trejgabals 90° | DN50/32/50 | vai ekvivalents | gb. | 2
115 | 17-00000 | cauruļvadu veidgabals, trejgabals 90° | DN50/50/50 | vai ekvivalents | gb. | 2
116 | 17-00000 | cauruļvadu veidgabals, trejgabals 90° | DN65/32/65 | vai ekvivalents | gb. | 4
117 | 17-00000 | cauruļvadu veidgabals, trejgabals 90° | DN100/100/100 | vai ekvivalents | gb. | 2
118 | 17-00000 | cauruļvadu veidgabals, diametru pāreja | DN32/40 | vai ekvivalents | gb. | 2
119 | 17-00000 | cauruļvadu veidgabals, diametru pāreja | DN32/50 | vai ekvivalents | gb. | 2
120 | 17-00000 | cauruļvadu veidgabals, diametru pāreja | DN40/50 | vai ekvivalents | gb. | 2
121 | 17-00000 | cauruļvadu veidgabals, diametru pāreja | DN50/65 | vai ekvivalents | gb. | 2
122 | 17-00000 | cauruļvadu veidgabals, diametru pāreja | DN100/65 | vai ekvivalents | gb. | 4
123 | 17-00000 | cauruļvadu aizsargčaulas, balsti un stiprinājumi |  |  | kpl. | 1
124 | 17-00000 | aukstumizolācija "Armacell" AF/Armaflex, b=13mm | 32x13 | vai ekvivalents | m | 112
125 | 17-00000 | aukstumizolācija "Armacell" AF/Armaflex, b=13mm | 40x13 | vai ekvivalents | m | 3
126 | 17-00000 | aukstumizolācija "Armacell" AF/Armaflex, b=19mm | 50x19 | vai ekvivalents | m | 15
127 | 17-00000 | aukstumizolācija "Armacell" AF/Armaflex, b=19mm | 65x19 | vai ekvivalents | m | 138
128 | 17-00000 | aukstumizolācija "Armacell" AF/Armaflex, b=19mm | 100x19 | vai ekvivalents | m | 2
129 | 17-00000 | aukstumizolācijas palīgmateriāli |  |  | kpl. | 1
130 | 17-00000 | etilēnglikols 35% |  |  | l | 1150
131 | 17-00000 | grunts krāsa |  |  | kpl. | 1
132 | 17-00000 | montāžas komplekts |  |  | kpl. | 1
| 17-00000 | Šunts Nr. 2
133 | 17-00000 | elektroinstalācija ~1;230V; 0,045 kW |  | vai ekvivalents | kpl. | 1
134 | 17-00000 | trīsgaitas vārsts "IMI Hydronics" CV 316 RGA ar piedziņu TA-MC 100/230, kvs=20.0 | DN40 | vai ekvivalents | kpl. | 1
135 | 17-00000 | balansējošais vārsts "IMI Hydronics" STAD/F | DN50 | vai ekvivalents | gb. | 1
136 | 17-00000 | lodveida krāns PN10 "IMI Hydronics" TA 500 | DN65 | vai ekvivalents | gb. | 3
137 | 17-00000 | mehāniskais filtrs | DN65 | vai ekvivalents | gb. | 1
138 | 17-00000 | automātiskais atgaisotājs komplektā ar lodveida krānu | DN15 | vai ekvivalents | kpl. | 1
139 | 17-00000 | iztukšošanas krāns | DN15 | vai ekvivalents | gb. | 1
140 | 17-00000 | manometrs |  |  | gb. | 2
141 | 17-00000 | termometrs |  |  | gb. | 3
| 17-00000 | Šunts Nr. 18,19,20,21,22,23
142 | 17-00000 | sienas dzesēšanas kasete "YORK" YHK 95-2 komplektā ar vadību un automātiku, Q=5.8 Kw |  | vai ekvivalents | kpl. | 6
143 | 17-00000 | elektroinstalācija ~1;230V; 0,120 kW |  | vai ekvivalents | kpl. | 6
144 | 17-00000 | trīsgaitas vārsts "IMI Hydronics" CV 316 RGA ar piedziņu TA-MC 100/24, kvs=5 | DN20 | vai ekvivalents | kpl. | 6
145 | 17-00000 | balansējošais vārsts "IMI Hydronics" STAD/F | DN25 | vai ekvivalents | gb. | 6
146 | 17-00000 | lodveida krāns PN10 "IMI Hydronics" TA 500 | DN32 | vai ekvivalents | gb. | 12
147 | 17-00000 | automātiskais atgaisotājs komplektā ar lodveida krānu | DN15 | vai ekvivalents | kpl. | 6
148 | 17-00000 | iztukšošanas krāns | DN15 | vai ekvivalents | gb. | 6
17-00000
| 17-00000 | AUKSTUMAPGĀDES SISTĒMA D3
149 | 17-00000 | aukstuma mašīna "CLINT" CHA/K 202-P SI+PS komplektā ar iebūvētu sūkņu staciju, hidromoduli un soft start funkciju (aukstuma jauda: 50.4 kW (7/12°C, etilēnglikols 35%), elektrojauda: ~3;400V, 19.2kW, 232A) | Qdz=41.94 kW | vai ekvivalents | kpl. | 1
150 | 17-00000 | elektroinstalācija ~3;400V; 19.2 kW |  | vai ekvivalents | kpl. | 1
151 | 17-00000 | caurule, melnā tērauda 26,9x2,0 | DN20 | vai ekvivalents | m | 36
152 | 17-00000 | caurule, melnā tērauda 33,7x2.3 | DN25 | vai ekvivalents | m | 18
153 | 17-00000 | caurule, melnā tērauda 42,4x2,6 | DN32 | vai ekvivalents | m | 24
154 | 17-00000 | caurule, melnā tērauda 48.3x2,6 | DN40 | vai ekvivalents | m | 15
155 | 17-00000 | caurule, melnā tērauda 60,3x2,9 | DN50 | vai ekvivalents | m | 135
156 | 17-00000 | caurule, melnā tērauda 76,1x2,9 | DN65 | vai ekvivalents | m | 2
157 | 17-00000 | cauruļvadu veidgabals, līkums 45° | DN20 | vai ekvivalents | gb. | 10
158 | 17-00000 | cauruļvadu veidgabals, līkums 45° | DN25 | vai ekvivalents | gb. | 2
159 | 17-00000 | cauruļvadu veidgabals, līkums 45° | DN50 | vai ekvivalents | gb. | 10
160 | 17-00000 | cauruļvadu veidgabals, līkums 60° | DN50 | vai ekvivalents | gb. | 1
161 | 17-00000 | cauruļvadu veidgabals, līkums 90° | DN20 | vai ekvivalents | gb. | 17
162 | 17-00000 | cauruļvadu veidgabals, līkums 90° | DN25 | vai ekvivalents | gb. | 9
163 | 17-00000 | cauruļvadu veidgabals, līkums 90° | DN32 | vai ekvivalents | gb. | 8
164 | 17-00000 | cauruļvadu veidgabals, līkums 90° | DN40 | vai ekvivalents | gb. | 6
165 | 17-00000 | cauruļvadu veidgabals, līkums 90° | DN50 | vai ekvivalents | gb. | 29
166 | 17-00000 | cauruļvadu veidgabals, līkums 90° | DN65 | vai ekvivalents | gb. | 2
167 | 17-00000 | cauruļvadu veidgabals, trejgabals 90° | DN32/20/32 | vai ekvivalents | gb. | 2
168 | 17-00000 | cauruļvadu veidgabals, trejgabals 90° | DN32/25/32 | vai ekvivalents | gb. | 2
169 | 17-00000 | cauruļvadu veidgabals, trejgabals 90° | DN40/20/40 | vai ekvivalents | gb. | 4
170 | 17-00000 | cauruļvadu veidgabals, trejgabals 90° | DN50/20/50 | vai ekvivalents | gb. | 2
171 | 17-00000 | cauruļvadu veidgabals, trejgabals 90° | DN65/65/65 | vai ekvivalents | gb. | 2
172 | 17-00000 | cauruļvadu veidgabals, diametru pāreja | DN25/32 | vai ekvivalents | gb. | 2
173 | 17-00000 | cauruļvadu veidgabals, diametru pāreja | DN32/40 | vai ekvivalents | gb. | 2
174 | 17-00000 | cauruļvadu veidgabals, diametru pāreja | DN40/50 | vai ekvivalents | gb. | 2
175 | 17-00000 | cauruļvadu veidgabals, diametru pāreja | DN50/65 | vai ekvivalents | gb. | 4
176 | 17-00000 | cauruļvadu aizsargčaulas, balsti un stiprinājumi |  |  | kpl. | 1
177 | 17-00000 | aukstumizolācija "Armacell" AF/Armaflex, b=13mm | 20x13 | vai ekvivalents | m | 36
178 | 17-00000 | aukstumizolācija "Armacell" AF/Armaflex, b=13mm | 25x13 | vai ekvivalents | m | 18
179 | 17-00000 | aukstumizolācija "Armacell" AF/Armaflex, b=13mm | 32x13 | vai ekvivalents | m | 24
180 | 17-00000 | aukstumizolācija "Armacell" AF/Armaflex, b=13mm | 40x13 | vai ekvivalents | m | 15
181 | 17-00000 | aukstumizolācija "Armacell" AF/Armaflex, b=19mm | 50x19 | vai ekvivalents | m | 135
182 | 17-00000 | aukstumizolācija "Armacell" AF/Armaflex, b=19mm | 65x19 | vai ekvivalents | m | 2
183 | 17-00000 | aukstumizolācijas palīgmateriāli |  |  | kpl. | 1
184 | 17-00000 | etilēnglikols 35% |  |  | l | 800
185 | 17-00000 | grunts krāsa |  |  | kpl. | 1
186 | 17-00000 | montāžas komplekts |  |  | kpl. | 1
| 17-00000 | Šunts Nr. 3
187 | 17-00000 | elektroinstalācija ~1;230V; 0,045 kW |  | vai ekvivalents | kpl. | 1
188 | 17-00000 | trīsgaitas vārsts "IMI Hydronics" CV 316 RGA ar piedziņu TA-MC 100/230, kvs=12.5 | DN32 | vai ekvivalents | kpl. | 1
189 | 17-00000 | balansējošais vārsts "IMI Hydronics" STAD/F | DN40 | vai ekvivalents | gb. | 1
190 | 17-00000 | lodveida krāns PN10 "IMI Hydronics" TA 500 | DN50 | vai ekvivalents | gb. | 3
191 | 17-00000 | mehāniskais filtrs | DN50 | vai ekvivalents | gb. | 1
192 | 17-00000 | automātiskais atgaisotājs komplektā ar lodveida krānu | DN15 | vai ekvivalents | kpl. | 1
193 | 17-00000 | iztukšošanas krāns | DN15 | vai ekvivalents | gb. | 1
194 | 17-00000 | manometrs |  |  | gb. | 2
195 | 17-00000 | termometrs |  |  | gb. | 3
Šunts Nr. 24,25,26
196 | 17-00000 | sienas dzesēšanas kasete "YORK" YHK 25-2 komplektā ar vadību un automātiku, Q=2.2 kW |  | vai ekvivalents | kpl. | 3
197 | 17-00000 | elektroinstalācija ~1;230V; 0,044 kW |  | vai ekvivalents | kpl. | 3
198 | 17-00000 | trīsgaitas vārsts "IMI Hydronics" CV 316 RGA ar piedziņu TA-MC 100/24, kvs=1.6 | DN15 | vai ekvivalents | kpl. | 3
199 | 17-00000 | balansējošais vārsts "IMI Hydronics" STAD/F | DN15 | vai ekvivalents | gb. | 3
200 | 17-00000 | lodveida krāns PN10 "IMI Hydronics" TA 500 | DN20 | vai ekvivalents | gb. | 6
201 | 17-00000 | automātiskais atgaisotājs komplektā ar lodveida krānu | DN15 | vai ekvivalents | kpl. | 3
202 | 17-00000 | iztukšošanas krāns | DN15 | vai ekvivalents | gb. | 3
| 17-00000 | Šunts Nr. 27
203 | 17-00000 | sienas dzesēšanas kasete "YORK" YHK 20-2 komplektā ar vadību un automātiku, Q=1.5 kW |  | vai ekvivalents | kpl. | 1
204 | 17-00000 | elektroinstalācija ~1;230V; 0,044 kW |  | vai ekvivalents | kpl. | 1
205 | 17-00000 | trīsgaitas vārsts "IMI Hydronics" CV 316 RGA ar piedziņu TA-MC 100/24, kvs=1.25 | DN15 | vai ekvivalents | kpl. | 1
206 | 17-00000 | balansējošais vārsts "IMI Hydronics" STAD/F | DN15 | vai ekvivalents | gb. | 1
207 | 17-00000 | lodveida krāns PN10 "IMI Hydronics" TA 500 | DN20 | vai ekvivalents | gb. | 2
208 | 17-00000 | automātiskais atgaisotājs komplektā ar lodveida krānu | DN15 | vai ekvivalents | kpl. | 1
209 | 17-00000 | iztukšošanas krāns | DN15 | vai ekvivalents | gb. | 1
| 17-00000 | Šunts Nr. 28, 29
210 | 17-00000 | sienas dzesēšanas kasete "YORK" YHK 40-2 komplektā ar vadību un automātiku, Q=3.2 kW |  | vai ekvivalents | kpl. | 2
211 | 17-00000 | elektroinstalācija ~1;230V; 0,044 kW |  | vai ekvivalents | kpl. | 2
212 | 17-00000 | trīsgaitas vārsts "IMI Hydronics" CV 316 MZ ar piedziņu TA-MC 15/24, kvs=2.5 | DN15 | vai ekvivalents | kpl. | 2
213 | 17-00000 | balansējošais vārsts "IMI Hydronics" STAD/F | DN20 | vai ekvivalents | gb. | 2
214 | 17-00000 | lodveida krāns PN10 "IMI Hydronics" TA 500 | DN25 | vai ekvivalents | gb. | 4
215 | 17-00000 | automātiskais atgaisotājs komplektā ar lodveida krānu | DN15 | vai ekvivalents | kpl. | 2
216 | 17-00000 | iztukšošanas krāns | DN15 | vai ekvivalents | gb. | 2
AUKSTUMAPGĀDES SISTĒMA D4
217 | 17-00000 | aukstuma mašīna "AERMEC" SK360 (aukstuma jauda: 3.6 kW (R410A)), elektrojauda: ~1;230V, 1.7 kW, 8A) | Qd=3.6 kW | vai ekvivalents | kpl. | 1
218 | 17-00000 | aukstuma mašīna "AERMEC" SK360W (aukstuma jauda: 3.6 kW (R410A)), elektrojauda: ~1;230V, 40 W) |  | vai ekvivalents | kpl. | 1
219 | 17-00000 | elektroinstalācija ~1;230V; 1.7 kW |  | vai ekvivalents | kpl. | 1
220 | 17-00000 | Miksta vara caurule ar izolāciju 3/8" (9.52 mm) |  | vai ekvivalents | m | 40
221 | 17-00000 | cauruļvadu aizsargčaulas, balsti un stiprinājumi |  | vai ekvivalents | kpl. | 1
222 | 17-00000 | R410A aukstumnesējs |  | vai ekvivalents | kg | 1.3
223 | 17-00000 | montāžas komplekts |  |  | kpl. | 1
Tiešās izmaksas kopā | [7 empty] | 0
Sastādīja: _________________ Olga Jasāne /29.09.2017./
(paraksts un tā atšifrējums, datums)
Pārbaudīja: _________________ Aleksejs Providenko /29.09.2017./
(paraksts un tā atšifrējums, datums)
Sertifikāta Nr.: 5-00770

## UK
Lokālā tāme Nr. 2-5
Ūdensapgāde un kanalizācija
(Darba veids vai konstruktīvā elementa nosaukums)
Būves nosaukums: |  | Jauna skolas ēka Ādažos I.kārta
Objekta nosaukums: |  | Jauna skolas ēka Ādažos
Objekta adrese: |  | Attekas iela 16, Ādaži, Ādažu novads
Pasūtījuma Nr.: |  | 16-26
Tāme sastādīta 2017. gada tirgus cenās, pamatojoties uz ŪK daļas rasējumiem.
Tāmes izmaksas euro _______________
Tāme sastādīta 2017.gada 29. septembrī
Nr. p.k. | Kods | Darba nosaukums |  | Piezīmes | Mērvienība | Daudzums | Vienības izmaksas (euro) | Summa (euro)
1 | 2 | 3 |  |  | 4 | 5 | 6 | 7
1. kārta
AUKSTĀ ŪDENSVADA SISTĒMA Ū1
1 | 14-00000 | Plastmasas daudzslāņu cauruļvadi ar veidgabaliem, Wavin Tigris vai ekvivalents | DN16x2 | vai ekvivalents | m | 250
2 | 14-00000 | Plastmasas daudzslāņu cauruļvadi ar veidgabaliem, Wavin Tigris vai ekvivalents | DN20x2,25 | vai ekvivalents | m | 380
3 | 14-00000 | Plastmasas daudzslāņu cauruļvadi ar veidgabaliem, Wavin Tigris vai ekvivalents | DN25x2,5 | vai ekvivalents | m | 40
4 | 14-00000 | Plastmasas daudzslāņu cauruļvadi ar veidgabaliem, Wavin Tigris vai ekvivalents | DN32x3 | vai ekvivalents | m | 115
5 | 14-00000 | Plastmasas daudzslāņu cauruļvadi ar veidgabaliem, Wavin Tigris vai ekvivalents | DN40x4 | vai ekvivalents | m | 77
6 | 14-00000 | Lodveida ventīlis sanitāri tehniskās ierīces pievadam | DN15 | vai ekvivalents | gb. | 164
7 | 14-00000 | Lodveida ventīlis sanitāri tehniskās ierīces pievadam Virtuvē | DN15 | vai ekvivalents | gb. | 13
8 | 14-00000 | Lodveida ventīlis sanitāri tehniskās ierīces pievadam Virtuvē | DN20 | vai ekvivalents | gb. | 3
9 | 14-00000 | Noslēgventīlis | DN15 | vai ekvivalents | gb. | 24
10 | 14-00000 | Noslēgventīlis | DN20 | vai ekvivalents | gb. | 11
11 | 14-00000 | Noslēgventīlis | DN25 | vai ekvivalents | gb. | 3
12 | 14-00000 | Noslēgventīlis | DN32 | vai ekvivalents | gb. | 3
13 | 14-00000 | Laistīšanas krāns (apkalpošanai) | DN20 | vai ekvivalents | gb. | 4
14 | 14-00000 | Pretkondensāta izolācija ar min. biezumu 9 mm, Paroc, Armacell vai ekvivalents |  | vai ekvivalents | m | 862
15 | 14-00000 | Ārējais laistīšanas krāns komplektā ar laistīšanas šlūteni 30m | DN20 | vai ekvivalents | kpl. | 8
16 | 14-00000 | Ūdensapgādes cauruļvadu apdares izbūve ar metāla profilu un reģipša konstrukciju |  |  | kpl. | 1
17 | 14-00000 | Ugunsdrošības lenta |  |  | kpl. | 1
18 | 14-00000 | Palīgmateriāli, stiprinājumi |  |  | kpl. | 1
19 | 14-00000 | Sistēmas tukšošanas krāns | DN40 | vai ekvivalents | gb. | 1
20 | 14-00000 | Ūdensapgādes cauruļvadu apdares izbūve ar metāla profilu un reģipša konstrukciju |  |  | kpl. | 1
| 14-00000 | KARSTĀ ŪDENSVADA SISTĒMA S3, S4
21 | 14-00000 | Plastmasas daudzslāņu cauruļvadi ar veidgabaliem, Wavin Tigris vai ekvivalents | DN16x2 | vai ekvivalents | m | 330
22 | 14-00000 | Plastmasas daudzslāņu cauruļvadi ar veidgabaliem, Wavin Tigris vai ekvivalents | DN20x2,25 | vai ekvivalents | m | 380
23 | 14-00000 | Plastmasas daudzslāņu cauruļvadi ar veidgabaliem, Wavin Tigris vai ekvivalents | DN25x2,5 | vai ekvivalents | m | 200
24 | 14-00000 | Plastmasas daudzslāņu cauruļvadi ar veidgabaliem, Wavin Tigris vai ekvivalents | DN32x3 | vai ekvivalents | m | 250
25 | 14-00000 | Plastmasas daudzslāņu cauruļvadi ar veidgabaliem, Wavin Tigris vai ekvivalents | DN40x4 | vai ekvivalents | m | 35
26 | 14-00000 | Lodveida ventīlis sanitāri tehniskās ierīces pievadam | DN15 | vai ekvivalents | gb. | 94
27 | 14-00000 | Noslēgventīlis | DN15 | vai ekvivalents | gb. | 17
28 | 14-00000 | Noslēgventīlis | DN20 | vai ekvivalents | gb. | 14
29 | 14-00000 | Noslēgventīlis | DN25 | vai ekvivalents | gb. | 4
30 | 14-00000 | Noslēgventīlis | DN32 | vai ekvivalents | gb. | 2
31 | 14-00000 | Termostatiskais cirkulācijas vārsts MTCV 15, Danfoss vai ekvivalents | DN15 | vai ekvivalents | gb. | 17
32 | 14-00000 | Termostatiskais automātisks jaucējvārsts TVM-W, Danfoss vai ekvivalents | DN15 | vai ekvivalents | gb. | 5
33 | 14-00000 | Termostatiskais automātisks jaucējvārsts TVM-W, Danfoss vai ekvivalents | DN20 | vai ekvivalents | gb. | 6
34 | 14-00000 | Pretvārsts | DN20 | vai ekvivalents | gb. | 1
35 | 14-00000 | Pretvārsts | DN32 | vai ekvivalents | gb. | 1
36 | 14-00000 | Sistēmas tukšošanas krāns | DN25 | vai ekvivalents | gb. | 3
37 | 14-00000 | Lodveida ventīlis sanitāri tehniskās ierīces pievadam Virtuvē | DN15 | vai ekvivalents | gb. | 13
38 | 14-00000 | Lodveida ventīlis sanitāri tehniskās ierīces pievadam Virtuvē | DN20 | vai ekvivalents | gb. | 3
39 | 14-00000 | Atgaisotājs | DN15 1/2" | vai ekvivalents | gb. | 1
40 | 14-00000 | Siltumizolācija (akmensvates/minerālvates čaulas - min. biezumu 20 mm, īsajos posmos porgumijas siltumizolācija - min. biezumu 13 mm), Paroc, Armacell vai ekvivalents |  | vai ekvivalents | m | 1195
41 | 14-00000 | Ūdensapgādes cauruļvadu apdares izbūve ar metāla profilu un reģipša konstrukciju |  |  | kpl. | 1
42 | 14-00000 | Ugunsdrošības lenta |  |  | kpl. | 1
43 | 14-00000 | Palīgmateriāli, stiprinājumi |  |  | kpl. | 1
SADZĪVES KANALIZĀCIJAS SISTĒMA K1
44 | 16-00000 | Plastmasas kanalizācijas cauruļvadi PP ar veidgabaliem | DN50 | vai ekvivalents | m | 400
45 | 16-00000 | Plastmasas kanalizācijas cauruļvadi PP ar veidgabaliem | DN110 | vai ekvivalents | m | 390
46 | 16-00000 | Plastmasas kanalizācijas cauruļvadi PP ar veidgabaliem | DN32 | vai ekvivalents | m | 260
47 | 16-00000 | Zemapmetuma kondensātsifons HL 138 | DN32 | vai ekvivalents | gb. | 22
48 | 16-00000 | Vertikāls traps ar sifonu, nerūsējošā tērauda režģi un izlaidi, ACO vai ekvivalents | DN110 | vai ekvivalents | gb. | 1
49 | 16-00000 | Vertikāls traps ar sifonu, ACO vai ekvivalents | DN50 | vai ekvivalents | gb. | 15
50 | 16-00000 | Vertikāls traps ar sifonu, ACO vai ekvivalents | DN110 | vai ekvivalents | gb. | 2
51 | 16-00000 | Tīrīšanas lūka grīdā komplektā ar atveramu lūku 150x150mm | DN50 | vai ekvivalents | gb. | 8
52 | 16-00000 | Tīrīšanas lūka grīdā komplektā ar atveramu lūku 150x150mm | DN110 | vai ekvivalents | gb. | 35
53 | 16-00000 | Vakuma vārsts | DN110 | vai ekvivalents | gb. | 13
54 | 16-00000 | Revīzija (uz vertikālā cauruļvada) t.sk. ugunsdroša, atverama lūka 200x200 mm sienā | DN50 | vai ekvivalents | gb. | 29
55 | 16-00000 | Revīzija (uz vertikālā cauruļvada) t.sk. ugunsdroša, atverama lūka 200x200 mm sienā | DN110 | vai ekvivalents | gb. | 15
56 | 16-00000 | Vēdināšanas stāvvada izvads uz jumta, VILPE vai ekvivalents | DN110 | vai ekvivalents | kpl. | 8
57 | 16-00000 | Ugunsdrošības lenta |  |  | kpl. | 1
58 | 16-00000 | Palīgmateriāli, aizsargčaulas, stiprinājumi |  |  | kpl. | 1
| 16-00000 | SADZĪVES KANALIZĀCIJAS SISTĒMA K3
59 | 16-00000 | Plastmasas kanalizācijas cauruļvadi PP ar veidgabaliem | DN50 | vai ekvivalents | m | 65
60 | 16-00000 | Plastmasas kanalizācijas cauruļvadi PP ar veidgabaliem | DN110 | vai ekvivalents | m | 80
61 | 16-00000 | Vertikāls traps ar sifonu, nerūsējošā tērauda kvadrātveida režģi ("Mix") un izlaidi, ACO vai ekvivalents | DN110 | vai ekvivalents | gb. | 2
62 | 16-00000 | Vertikāls traps ar sifonu, nerūsējošā tērauda režģi un izlaidi, ACO vai ekvivalents | DN110 | vai ekvivalents | gb. | 1
63 | 16-00000 | Tīrīšanas lūka grīdā komplektā ar atveramu lūku 150x150mm | DN50 | vai ekvivalents | gb. | 4
64 | 16-00000 | Tīrīšanas lūka grīdā komplektā ar atveramu lūku 150x150mm | DN110 | vai ekvivalents | gb. | 4
65 | 16-00000 | Vakuma vārsts | DN110 | vai ekvivalents | gb. | 1
66 | 16-00000 | Revīzija (uz vertikālā cauruļvada) t.sk. ugunsdroša, atverama lūka 200x200 mm sienā | DN50 | vai ekvivalents | gb. | 2
67 | 16-00000 | Revīzija (uz vertikālā cauruļvada) t.sk. ugunsdroša, atverama lūka 200x200 mm sienā | DN110 | vai ekvivalents | gb. | 2
68 | 16-00000 | Vēdināšanas stāvvada izvads uz jumta, VILPE vai ekvivalents | DN100 | vai ekvivalents | kpl. | 1
69 | 16-00000 | Palīgmateriāli, aizsargčaulas, stiprinājumi |  |  | kpl. | 1
| 16-00000 | ŪDENS IEVADA MEZGLS
70 | 16-00000 | Elektrometināms līkums 90° | DN63 | vai ekvivalents | gb. | 5
71 | 16-00000 | Elektrometināms līkums 45° | DN63 | vai ekvivalents | gb. | 1
72 | 16-00000 | PE caurule PN10 | DN63 | vai ekvivalents | m | 55
73 | 16-00000 | Tērauda aizsargčaula, L=500 mm | DN150 | vai ekvivalents | gb. | 1
74 | 16-00000 | Cinkota čuguna pāreja (ā-ā) | 2"-1 1/2" | vai ekvivalents | gb. | 1
75 | 16-00000 | Līknis ar pāreju uz ārejo vītni D63/2" | DN63/2" | vai ekvivalents | gb. | 1
76 | 16-00000 | Cinkotā tērauda caurule ar vītni (ā) | DN32 | vai ekvivalents | m | 1.8
77 | 16-00000 | Lodveida ventīlis (i-ā) | DN50/2" | vai ekvivalents | gb. | 1
78 | 16-00000 | Pašskalojošs mehāniskais filtrs ar sietu (no nerūsējošā tērauda) | DN50 2" | vai ekvivalents | gb. | 1
79 | 16-00000 | Daudzstruklu ūdens patēriņa skaitītājs DN32 Qn=6 m3/h | DN32 | vai ekvivalents | kpl. | 1
80 | 16-00000 | Cinkots čuguna krustgabals (i) | 1 1/4" - 1/2" | vai ekvivalents | gb. | 1
81 | 16-00000 | Manometrs 0-6 bar | 1/2"(ā) | vai ekvivalents | gb. | 1
82 | 16-00000 | Tukšošanas krāns (ā) | DN15, 1/2' | vai ekvivalents | gb. | 1
83 | 16-00000 | Cinkota čuguna pāreja (ā-ī) | 1 1/4"-2"(a-ī) | vai ekvivalents | gb. | 1
84 | 16-00000 | Pretvārsts | DN50 2" | vai ekvivalents | gb. | 1
85 | 16-00000 | Lodveida ventīlis (ā-ā) | DN50 2" | vai ekvivalents | gb. | 1
86 | 16-00000 | Kompresijas pāreja uz ārējo vītni | 2"/DN63(ā) | vai ekvivalents | gb. | 1
87 | 16-00000 | Palīgmateriāli, stiprinājumi |  |  | kpl. | 1
| 16-00000 | SANITĀRI TEHNISKĀS IERĪCES
88 | 16-00000 | WC klozetpods komplektā ar skrūvēm, skalošanas kasti, pievienošanas caurulēm, sēdrinķi, vāku |  | vai ekvivalents | kpl. | 54
89 | 16-00000 | WC invalīdu klozetpods ar skrūvēm, skalošanas kasti, pievienošanas caurulēm, sēdrinķi, vāku, speciālajiem rokturiem un stiprinājumiem |  | vai ekvivalents | kpl. | 1
90 | 16-00000 | Keramikas izlietne, komplektā ar skrūvēm, sifonu |  | vai ekvivalents | kpl. | 57
91 | 16-00000 | Invalīdu keramikas izlietne ar speciālajiem rokturiem, komplektā ar skrūvēm, sifonu |  | vai ekvivalents | kpl. | 1
92 | 16-00000 | Dušas kabīne ar paliktni seklo, komplektā ar skrūvēm, sifonu |  | vai ekvivalents | kpl. | 2
93 | 16-00000 | Ūdens jaucējkrāns keramikas izlietnei, hromēts |  | vai ekvivalents | kpl. | 90
94 | 16-00000 | Ūdens jaucējkrāns invalīdu keramikas izlietnei, hromēts |  | vai ekvivalents | kpl. | 1
95 | 16-00000 | Ūdens jaucējkrāns dušai ar dušas šļūteni un galvu, hromēts |  | vai ekvivalents | kpl. | 2
96 | 16-00000 | Klases keramikas izlietne, komplektā ar skrūvēm, sifonu |  | vai ekvivalents | kpl. | 33
97 | 16-00000 | Trauku mazgāšanas izlietne |  | vai ekvivalents | kpl. | 1
98 | 16-00000 | Ūdens jaucējkrāns trauku mazgāšanas izlietnei |  | vai ekvivalents | kpl. | 1
99 | 16-00000 | Ūdens jaucējkrāns apkopējas mazgātnei |  | vai ekvivalents | kpl. | 1
100 | 16-00000 | Apkopējas mazgātne, komplektā ar skrūvēm, sifonu |  | vai ekvivalents | kpl. | 4
101 | 16-00000 | Palīgmateriāli, stiprinājumi |  |  | kpl. | 1
102 | 16-00000 | Veļas mazgājamā mašīna |  |  | kpl. | 1
103 | 16-00000 | Veļas žāvētājs |  |  | kpl. | 3
104 | 16-00000 | Keramikas urināls ar skrūvēm, sifonu |  |  | kpl. | 14
LIETUS KANALIZĀCIJAS SISTĒMA K1
105 | 16-00000 | Plastmasas kanalizācijas cauruļvadi PP ar veidgabaliem | DN110 | vai ekvivalents | m | 33
106 | 16-00000 | Uztveršanas piltuve | DN110 | vai ekvivalents | gb. | 2
107 | 16-00000 | Kompensācijas īscaurule | DN110 | vai ekvivalents | gb. | 2
108 | 16-00000 | Revīzija (uz vertikālā cauruļvada) t.sk. ugunsdroša, atverama lūka 200x200 mm sienā | DN110 | vai ekvivalents | gb. | 2
109 | 16-00000 | Tīrīšanas lūka grīdā komplektā ar atveramu lūku 150x150mm | DN110 | vai ekvivalents | gb. | 1
110 | 16-00000 | Palīgmateriāli, aizsargčaulas, stiprinājumi |  |  | kpl. | 1
Tiešās izmaksas kopā | [7 empty] | 0
Sastādīja: _________________ Olga Jasāne /29.09.2017./
(paraksts un tā atšifrējums, datums)
Pārbaudīja: _________________ Aleksejs Providenko /29.09.2017./
(paraksts un tā atšifrējums, datums)
Sertifikāta Nr.: 5-00770

## SM
Lokālā tāme Nr. 2-6
Siltummehānika
(Darba veids vai konstruktīvā elementa nosaukums)
Būves nosaukums: |  | Jauna skolas ēka Ādažos I.kārta
Objekta nosaukums: |  | Jauna skolas ēka Ādažos
Objekta adrese: |  | Attekas iela 16, Ādaži, Ādažu novads
Pasūtījuma Nr.: |  | 16-26
Tāme sastādīta 2017. gada tirgus cenās, pamatojoties uz SM daļas rasējumiem.
Tāmes izmaksas euro _______________
Tāme sastādīta 2017.gada 29. septembrī
Nr. p.k. | Kods | Darba nosaukums |  | Piezīmes | Mērvienība | Daudzums | Vienības izmaksas (euro) | Summa (euro)
1 | 2 | 3 |  |  | 4 | 5 | 6 | 7
1. kārta
Siltummezgls
1 | 17-00000 | Siltummainis ar izolāciju (apkure), Alfa Laval | CB110-38M | vai ekvivalents | gb. | 1
2 | 17-00000 | Siltummainis ar izolāciju (karstā ūdens), Alfa Laval | CBH18-15H | vai ekvivalents | gb. | 1
3 | 17-00000 | Siltummainis ar izolāciju (karstā ūdens, virtuve), Alfa Laval | CBH18-15H | vai ekvivalents | gb. | 1
4 | 17-00000 | Siltummainis ar izolāciju (ventilācija), Alfa Laval | CB60-40L | vai ekvivalents | gb. | 1
5 | 17-00000 | Cirkulācijas sūknis (apkure), DAB | EVOPLUS D 150/250.40M | vai ekvivalents | gb. | 1
6 | 17-00000 | Cirkulācijas sūknis (karstā ūdens), DAB | Evoplus 60/150 SAN | vai ekvivalents | gb. | 2
7 | 17-00000 | Cirkulācijas sūknis (ventilācija), DAB | EVOPLUS D 120/220.32 M | vai ekvivalents | gb. | 1
8 | 17-00000 | Siltumenerģijas skaitītājs: kalkulators Kamstrup 602 ar autonomo barošanas elementu, plūsmas daļa Ultraflow 54 ar kabeli 2,5 m, divi temperatūras sensori Pt 500 ar kabeļu garumu 3m un čaulām 65mm, Kamstrup | Qp=25.0 m3/h; 300 mm x DN 65 atloki, PN 25 | vai ekvivalents | kpl. | 1
9 | 17-00000 | Regulators ar transformatoru 230V/24V 32VA un programmu 4 lokiem, Ouman | Ouflex | vai ekvivalents | gb. | 1
10 | 17-00000 | Āra gaisa temperatūras sensors | TMO | vai ekvivalents | gb. | 1
11 | 17-00000 | Ūdens temperatūras sensors (virsmas) | TMS | vai ekvivalents | gb. | 6
12 | 17-00000 | Ūdens temp. sensors; iegremdējamais 100mm | TMW - 50 | vai ekvivalents | gb. | 2
13 | 17-00000 | Reg. divgaitas vārsts (apkure), Honeywell | VBG2, Dn32, Kvs=25,0 | vai ekvivalents | gb. | 1
14 | 17-00000 | Reg. divgaitas vārsts (karstā ūdens), Honeywell | V5825B1076, Dn25, Kvs=6,3 | vai ekvivalents | gb. | 1
15 | 17-00000 | Reg. divgaitas vārsts (karstā ūdens, virtuve), Honeywell | V5825B1035, Dn15, Kvs=1,0 | vai ekvivalents | gb. | 1
16 | 17-00000 | Reg. divgaitas vārsts (ventilācija), Honeywell | VBG2, Dn25, Kvs=10,0 | vai ekvivalents | gb. | 1
17 | 17-00000 | Vārsta piedziņa, 24V, 90 sec, 0-10 VDC (apkure, ventilācija), Honeywell | MVN713A1500 | vai ekvivalents | gb. | 2
18 | 17-00000 | Vārsta piedziņa, 24V, 15 sec, 0-10 VDC (karstā ūdens), Honeywell | ML7430E1005 | vai ekvivalents | gb. | 2
19 | 17-00000 | Termometrs | 0-120C | vai ekvivalents | gb. | 8
20 | 17-00000 | Manometrs | 0-16bar | vai ekvivalents | gb. | 1
21 | 17-00000 | Manometrs | 0-10bar | vai ekvivalents | gb. | 5
22 | 17-00000 | Lodveida ventilis | Dn 15 | vai ekvivalents | gb. | 21
23 | 17-00000 | Lodveida ventilis | Dn 20 | vai ekvivalents | gb. | 1
24 | 17-00000 | Lodveida ventilis | Dn 25 | vai ekvivalents | gb. | 2
25 | 17-00000 | Lodveida ventilis | Dn 32 | vai ekvivalents | gb. | 1
26 | 17-00000 | Lodveida ventilis | Dn 40 | vai ekvivalents | gb. | 2
27 | 17-00000 | Lodveida ventilis | Dn 50 | vai ekvivalents | gb. | 2
28 | 17-00000 | Lodveida ventilis | Dn 80 | vai ekvivalents | gb. | 2
29 | 17-00000 | Lodveida ventilis, NAVAL | Dn 15 | vai ekvivalents | gb. | 2
30 | 17-00000 | Lodveida ventilis, NAVAL | Dn 25 | vai ekvivalents | gb. | 2
31 | 17-00000 | Lodveida ventilis, NAVAL | Dn 50 | vai ekvivalents | gb. | 4
32 | 17-00000 | Lodveida ventilis, NAVAL | Dn 80 | vai ekvivalents | gb. | 2
33 | 17-00000 | Lodveida ventilis, NAVAL | Dn 100 | vai ekvivalents | gb. | 2
34 | 17-00000 | Pretvārsts | Dn 15 | vai ekvivalents | gb. | 2
35 | 17-00000 | Pretvārsts | Dn 20 | vai ekvivalents | gb. | 1
36 | 17-00000 | Pretvārsts | Dn 25 | vai ekvivalents | gb. | 1
37 | 17-00000 | Pretvārsts | Dn 32 | vai ekvivalents | gb. | 1
38 | 17-00000 | Pretvārsts | Dn 40 | vai ekvivalents | gb. | 1
39 | 17-00000 | Pretvārsts | Dn 50 | vai ekvivalents | gb. | 1
40 | 17-00000 | Automātiskais atgaisotājs | Dn 15 | vai ekvivalents | gb. | 6
41 | 17-00000 | Iztukšošanas krāns | Dn20 | vai ekvivalents | gb. | 19
42 | 17-00000 | Sietiņfiltrs | Dn 15 | vai ekvivalents | gb. | 2
43 | 17-00000 | Sietiņfiltrs | Dn 20 | vai ekvivalents | gb. | 1
44 | 17-00000 | Sietiņfiltrs | Dn 25 | vai ekvivalents | gb. | 1
45 | 17-00000 | Sietiņfiltrs | Dn 32 | vai ekvivalents | gb. | 1
46 | 17-00000 | Sietiņfiltrs | Dn 40 | vai ekvivalents | gb. | 1
47 | 17-00000 | Sietiņfiltrs | Dn 50 | vai ekvivalents | gb. | 1
48 | 17-00000 | Sietiņfiltrs | Dn 80 | vai ekvivalents | gb. | 1
49 | 17-00000 | Sietiņfiltrs | Dn 100 | vai ekvivalents | gb. | 1
50 | 17-00000 | Drošības vārsts | 10bar | vai ekvivalents | gb. | 2
51 | 17-00000 | Drošības vārsts | 4bar | vai ekvivalents | gb. | 2
52 | 17-00000 | Karstā ūdens skaitītājs DN 15 | Q=1.5 m3/h | vai ekvivalents | gb. | 1
53 | 17-00000 | Aukstā ūdens skaitītājs DN 25 | Q=2.5 m3/h | vai ekvivalents | gb. | 2
54 | 17-00000 | Tērauda ūdens-gāzes caurule Dn 15 | 21.3x2.6 | vai ekvivalents | m | 2
55 | 17-00000 | Tērauda ūdens-gāzes caurule Dn 25 | 33,7x3,2 | vai ekvivalents | m | 2
56 | 17-00000 | Tērauda ūdens-gāzes caurule Dn 50 | 60,3x3,2 | vai ekvivalents | m | 5
57 | 17-00000 | Tērauda melnā elektrometināmā caurule Dn 80 | 88,9x3,6 | vai ekvivalents | m | 3
58 | 17-00000 | Tērauda melnā elektrometināmā caurule Dn 100 | 108,0x3,6 | vai ekvivalents | m | 7
59 | 17-00000 | Tērauda cinkota caurule Dn 25 | 33,7x3,2 | vai ekvivalents | m | 2
60 | 17-00000 | Tērauda cinkota caurule Dn 40 | 48,0x3,2 | vai ekvivalents | m | 2
61 | 17-00000 | Nerūsējošā tērauda caurule Dn 20 | 26,9x2,0 | vai ekvivalents | m | 2
62 | 17-00000 | Nerūsējošā tērauda caurule Dn 25 | 33,7x2,0 | vai ekvivalents | m | 2
63 | 17-00000 | Nerūsējošā tērauda caurule Dn 32 | 42,4x2,0 | vai ekvivalents | m | 2
64 | 17-00000 | Nerūsējošā tērauda caurule Dn 40 | 48,3x2,0 | vai ekvivalents | m | 2
65 | 17-00000 | Izplešanās trauks , ELBI | ERCE 200 | vai ekvivalents | gb. | 1
66 | 17-00000 | Izplešanās trauks , ELBI | DSV 50 | vai ekvivalents | gb. | 1
67 | 17-00000 | Cauruļvadu izolācijas čaula, PAROC | ACE 22x30 | vai ekvivalents | m | 2
68 | 17-00000 | Cauruļvadu izolācijas čaula, PAROC | ACE 28x30 | vai ekvivalents | m | 2
69 | 17-00000 | Cauruļvadu izolācijas čaula, PAROC | ACE 35x30 | vai ekvivalents | m | 6
70 | 17-00000 | Cauruļvadu izolācijas čaula, PAROC | ACE 42x30 | vai ekvivalents | m | 2
71 | 17-00000 | Cauruļvadu izolācijas čaula, PAROC | ACE 48x30 | vai ekvivalents | m | 4
72 | 17-00000 | Cauruļvadu izolācijas čaula, PAROC | ACE 60x30 | vai ekvivalents | m | 5
73 | 17-00000 | Cauruļvadu izolācijas čaula, PAROC | ACE 89x30 | vai ekvivalents | m | 3
74 | 17-00000 | Cauruļvadu izolācijas čaula, PAROC | ACE 108x30 | vai ekvivalents | m | 7
75 | 17-00000 | Eļļas krāsa tērauda caurulēm divās kārtās |  |  | m2 | 8.5
76 | 17-00000 | Pretkorozijas laka tērauda caurulēm |  |  | m2 | 4.5
77 | 17-00000 | Tērauda cauruļu fasondaļas |  |  | kpl. | 1
78 | 17-00000 | Tērauda cauruļu stiprinājumi |  |  | kpl. | 1
79 | 17-00000 | Izolācijas stiprināšanas materiāli |  |  | kpl. | 1
80 | 17-00000 | Sistēmas marķēšanas materiāli |  |  | kpl. | 1
81 | 17-00000 | Elektroinstalācijas materiāli ( el. kabeļi, zemējuma kontūrs utml.) |  |  | kpl. | 1
Tiešās izmaksas kopā | [7 empty] | 0
Sastādīja: _________________ Olga Jasāne /29.09.2017./
(paraksts un tā atšifrējums, datums)
Pārbaudīja: _________________ Aleksejs Providenko /29.09.2017./
(paraksts un tā atšifrējums, datums)
Sertifikāta Nr.: 5-00770

## VAS
Lokālā tāme Nr. 2-7
Vadības automatikas sistēma
(Darba veids vai konstruktīvā elementa nosaukums)
Būves nosaukums: |  | Jauna skolas ēka Ādažos I.kārta
Objekta nosaukums: |  | Jauna skolas ēka Ādažos
Objekta adrese: |  | Attekas iela 16, Ādaži, Ādažu novads
Pasūtījuma Nr.: |  | 16-26
Tāme sastādīta 2017. gada tirgus cenās, pamatojoties uz VAS daļas rasējumiem.
Tāmes izmaksas euro _______________
Tāme sastādīta 2017.gada 29. septembrī
Nr. p.k. | Kods | Darba nosaukums |  | Piezīmes | Mērvienība | Daudzums | Vienības izmaksas (euro) | Summa (euro)
1 | 2 | 3 |  |  | 4 | 5 | 6 | 7
1. kārta
1 | 19-00000 | Sadale ar montāžas plati H1000xW800xD250 | S3D H1000xW800xD250+chassis | vai ekvivalents | gb. | 1
2 | 19-00000 | Barošanas avots 24VDC 120 W / 5 A | ABL8REM24050 | vai ekvivalents | gb. | 1
3 | 19-00000 | iC60N 1P 16A C automātslēdzis Acti9 | A9F74116 | vai ekvivalents | gb. | 1
4 | 19-00000 | iC60N 1P 6A B automātslēdzis Acti9 | A9F73106 | vai ekvivalents | gb. | 2
5 | 19-00000 | Rozete DIN 250V 16A 2P T | 15310 | vai ekvivalents | gb. | 1
6 | 19-00000 | Releju un releja pamatnes komplekts |  | vai ekvivalents | kpl. | 1
7 | 19-00000 | Spaiļu kompleks |  | vai ekvivalents | kpl. | 1
8 | 19-00000 | Kontrolieris COSMOS 4000 OPEN - Variant C2 | DS-4000 OPEN | vai ekvivalents | gb. | 1
9 | 19-00000 | Programmnodrošinājuma modulis MODBUS protokola iekārtām(250 datu punkti)/For linking of MODBUS-SLAVE devices with COSMOS 3000 / 4000 OPEN (for up to250 data points)/ | DS-MOD MA 250 | vai ekvivalents | gb. | 1
10 | 19-00000 | Pieslēgums 5000 datu punktiem/With up to 5000 data points/ | DS-CWB50 | vai ekvivalents | gb. | 1
11 | 19-00000 | Cosmos Open programmnodrošinājuma modulis (līdz 20 iekārtām) | DS-MBusS20 | vai ekvivalents | gab. | 1
12 | 19-00000 | Iterfeisa kabelis RS232 | DS-RJ45DK9DE | vai ekvivalents | gb. | 1
13 | 19-00000 | Rūteris /RP614 NETGEAR xDSL/Kabel Router with 4 x 10/100Mbps Switch Plate/ | Rūteris | vai ekvivalents | gb. | 1
14 | 19-00000 | Spiediena diferences devējs, Industrie technik | DBL106A | vai ekvivalents | gb. | 6
15 | 19-00000 | Gaisavadu temperatūras devējs, DEOS | DS-KTF130.LM | vai ekvivalents | gb. | 9
16 | 19-00000 | Telpas mitruma un temperatūras sensors, DEOS | DS-RFF.A | vai ekvivalents | gb. | 2
17 | 19-00000 | CO2 devējs, Produal | HDK | vai ekvivalents | gb. | 1
18 | 19-00000 | IO modulis C_DI8DO8T bez manuālās vadības /IO module C-DI8DO8T without manual control/ | C-DI8DO8T | vai ekvivalents | gb. | 3
19 | 19-00000 | IO modulis C-AI8AO4H bes manuālās kontroles/IO module C-AI8AO4H without manual control/ | C-AI8AO4 | vai ekvivalents | gb. | 3
20 | 19-00000 | Tīkla savienotājs /Coupler module/ | DS-PKM | vai ekvivalents | gb. | 4
21 | 19-00000 | Telpu vadības bloks. Balta četriem vadību taustiņiem/Room control unit GALAXY One (White) 4 control keys/ | DS-GO 4T rw | vai ekvivalents | gb. | 1
22 | 19-00000 | Kārba priekšs telpas vadības bloka/Design frame "Dusk"/ | DS-GO-RD | vai ekvivalents | gb. | 1
23 | 19-00000 | UPS 0,8 kW, 1F, 30min |  | vai ekvivalents | gb. | 1
24 | 19-00000 | DS-BUS-C0,5-N1,5 | 2*1,5+1*2*0,5 | vai ekvivalents | m | 110
25 | 19-00000 | JE-LiYCY | 2*2*0,5 | vai ekvivalents | m | 850
26 | 19-00000 | Kabelis | 2*2*0,5 | vai ekvivalents | m | 90
27 | 19-00000 | EIB-Y(ST)Y | 2*2*0,8 | vai ekvivalents | m | 100
28 | 19-00000 | NYM-J | 3*1,5 | vai ekvivalents | m | 50
29 | 19-00000 | LiYCY-O | 2*1,0 | vai ekvivalents | m | 300
30 | 19-00000 | LiYCY-O | 4*1,0 | vai ekvivalents | m | 480
31 | 19-00000 | LiYCY-O | 7*1,0 | vai ekvivalents | m | 60
32 | 19-00000 | ārtelpu kabelis | 7*1,0 | vai ekvivalents | m | 120
33 | 19-00000 | FTP 5. Cat | 5, cat | vai ekvivalents | m | 40
34 | 19-00000 | PPJ | 2*1,0 | vai ekvivalents | m | 440
35 | 19-00000 | Gofrētā caurule | 16 mm | vai ekvivalents | m | 2200
36 | 19-00000 | Cietā caurule | 25mm | vai ekvivalents | m | 250
37 | 19-00000 | Cietā caurule | 50mm | vai ekvivalents | m | 20
38 | 19-00000 | Savilces dažādas |  |  | kpl. | 1
39 | 19-00000 | Palīgmateriāli |  |  | kpl. | 1
40 | 19-00000 | Marķēšana |  |  | kpl. | 1
41 | 19-00000 | Programmēšana, ieregulēšana, palaišana, apmācība |  |  | kpl. | 1
Tiešās izmaksas kopā | [7 empty] | 0
Sastādīja: _________________ Olga Jasāne /29.09.2017./
(paraksts un tā atšifrējums, datums)
Pārbaudīja: _________________ Aleksejs Providenko /29.09.2017./
(paraksts un tā atšifrējums, datums)
Sertifikāta Nr.: 5-00770

## UAS
Lokālā tāme Nr. 2-8
Ugunsdzēsības automātikas sistēmas
(Darba veids vai konstruktīvā elementa nosaukums)
Būves nosaukums: |  | Jauna skolas ēka Ādažos I.kārta
Objekta nosaukums: |  | Jauna skolas ēka Ādažos
Objekta adrese: |  | Attekas iela 16, Ādaži, Ādažu novads
Pasūtījuma Nr.: |  | 16-26
Tāme sastādīta 2017. gada tirgus cenās, pamatojoties uz UAS daļas rasējumiem.
Tāmes izmaksas euro _______________
Tāme sastādīta 2017.gada 29. septembrī
Nr. p.k. | Kods | Darba nosaukums |  | Piezīmes | Mērvienība | Daudzums | Vienības izmaksas (euro) | Summa (euro)
1 | 2 | 3 |  |  | 4 | 5 | 6 | 7
1. kārta
0
1 | 19-00000 | Adrešu automātiskā ugunsgrēka signalizācijas vadības panelis 793x464x110mm (6-cilpu) | ESMI FX-3NET | vai ekvivalents | kpl. | 1
2 | 19-00000 | Detektoru cilpu plate ar protokolu AP200 | ESMI FX-SLC | vai ekvivalents | kpl. | 3
3 | 19-00000 | Akumulatoru kaste max. 4 akumulatoru baterijām 12Vdc 17 Ast 424x578x127mm | ESMi FX BAT | vai ekvivalents | kpl. | 1
4 | 19-00000 | ESMI FX FX- OCA | 16 releju NC/C/NO izējas plate evak. durvju atbloķēšanai un citu sistēmu atslēgšanai | vai ekvivalents | kpl. | 1
5 | 19-00000 | Akumulatoru baterija 12V/17Ah | Q-POWER | vai ekvivalents | gb. | 4
6 | 19-00000 | Adreses dūmu signāldevējs (AP200 serija)+10% rezervē | ESMI 22051E | vai ekvivalents | gb. | 158
7 | 19-00000 | Adreses dūmu signāldevējs ar izolatoru(AP200 serija)+10% rezervē | ESMI 22051EI | vai ekvivalents | gb. | 27
8 | 19-00000 | Adreses dūmu signāldevējs ar iznesamu indikatoru (AP200 serija)+10% rezervē | ESMI 22051E | vai ekvivalents | gb. | 182
9 | 19-00000 | Adreses siltuma signāldevējs (AP200 serija) + 10% rezervē | ESMI 52051E | vai ekvivalents | gb. | 15
10 | 19-00000 | Ugunsgrēka signālpoga, adresējama, ar īsslēguma izolatoru | MCP5A-RP02FF-01 | vai ekvivalents | gb. | 66
11 | 19-00000 | Adrešu trauksmes poga ar izolatoru: IP65. | MCP5A-RP02FF-01 | vai ekvivalents | gb. | 1
12 | 19-00000 | Vadības un kontroles modulis ar īsslēguma izolatoru | EM201E | vai ekvivalents | gb. | 63
13 | 19-00000 | Vadības moduļu montāžas kārba | M200E-SMB-KO | vai ekvivalents | gb. | 63
14 | 19-00000 | Detektoru bāze | ESMI B501AP | vai ekvivalents | gb. | 355
15 | 19-00000 | Detektoru bāzes ar īsslēguma izalatoru | B5241EFT-1 | vai ekvivalents | gb. | 27
16 | 19-00000 | Ugunsgrēka signālpogas montāžas kārba | SR2G | vai ekvivalents | gb. | 66
17 | 19-00000 | UI cilpas sirēna, adresējamā, ārēja | WSS-PR-I33 | vai ekvivalents | gb. | 1
18 | 19-00000 | Sirēnas montāžas bāze IP65 | WPW-E10 | vai ekvivalents | gb. | 1
19 | 19-00000 | Adapteris MOXA Nport5110 (RS-TCP/IP) |  | vai ekvivalents | gb. | 1
20 | 19-00000 | Modulis ar izolatoru: 1 ieeja konvenc. detektoriem | EM210E-CZ | vai ekvivalents | gb. | 1
21 | 19-00000 | System Sensor | Anālogais dūmu detektors ECO1003 | vai ekvivalents | gb. | 2
22 | 19-00000 | Manuālā trauksmes poga, IP65 | System Sensor | vai ekvivalents | gb. | 1
23 | 19-00000 | Barošanas bloks 24Vdc 3A, vieta akumulatoram 12V 7Ah X 2gb. | UNIPOS FS 5200P | vai ekvivalents | gb. | 1
24 | 19-00000 | Akumulators 12V 7Ah | Q-POWER | vai ekvivalents | gb. | 2
25 | 19-00000 | Uzraudzības9adreses0 modulis ar īsslēguma izolatoru | EM210E | vai ekvivalents | gb. | 1
26 | 19-00000 | Lineārais siltuma signaldevējs (termokabelis) saldetāvām, ventilācijas šahtām 68° | PHSC-155-EPC | vai ekvivalents | m | 15
27 | 19-00000 | Barošanas bloks 24Vdc 3A, vieta akumulatoram 12V 7Ah X 2gb. | UNIPOS FS 5200P | vai ekvivalents | gb. | 1
28 | 19-00000 | Akumulators 12V 7Ah | Q-POWER | vai ekvivalents | gb. | 2
29 | 19-00000 | Signalizācijas kabelis 2x1.0+1.0 (ugunsdrošs 30 min) | NHXHX | vai ekvivalents | m | 3250
30 | 19-00000 | Elektriskais kabelis 3x1.5 (ugunsdrošs 30 min) | NHXHX | vai ekvivalents | m | 50
31 | 19-00000 | Kabelis 4x1,0 (Ārtelpu sirēnas tīkla kabelis, (ugunsdrošs 30 min) | NHXHX | vai ekvivalents | m | 50
32 | 19-00000 | Ugunsdrošs aizpildījums |  |  | kpl. | 1
33 | 19-00000 | Ugunsdroša cauruļu sistēma kabeļu aizsardzībai un stiprināšanai |  |  | m | 2100
34 | 19-00000 | Ugunsdroši instalāciju materiāli |  |  | kpl. | 1
35 | 19-00000 | Grafiskais vadības programmnodrošinājums UAS sistēmai pilnai licence | ESGRAFS5 ECS | vai ekvivalents | kpl. | 1
36 | 19-00000 | Konfigurācijas programmnodrošinājums UAS sistēmai | WinFXNet | vai ekvivalents | kpl. | 1
37 | 19-00000 | FX/ESA licenzes atslēga | FX/ESA | vai ekvivalents | kpl. | 1
Tiešās izmaksas kopā | [7 empty] | 0
Sastādīja: _________________ Olga Jasāne /29.09.2017./
(paraksts un tā atšifrējums, datums)
Pārbaudīja: _________________ Aleksejs Providenko /29.09.2017./
(paraksts un tā atšifrējums, datums)
Sertifikāta Nr.: 5-00770

## BIS
Lokālā tāme Nr. 2-9
Balss izziņošanas sistēma
(Darba veids vai konstruktīvā elementa nosaukums)
Būves nosaukums: |  | Jauna skolas ēka Ādažos I.kārta
Objekta nosaukums: |  | Jauna skolas ēka Ādažos
Objekta adrese: |  | Attekas iela 16, Ādaži, Ādažu novads
Pasūtījuma Nr.: |  | 16-26
Tāme sastādīta 2017. gada tirgus cenās, pamatojoties uz ESS daļas rasējumiem.
Tāmes izmaksas euro _______________
Tāme sastādīta 2017.gada 29. septembrī
Nr. p.k. | Kods | Darba nosaukums |  | Piezīmes | Mērvienība | Daudzums | Vienības izmaksas (euro) | Summa (euro)
1 | 2 | 3 |  |  | 4 | 5 | 6 | 7
1. kārta
1 | 19-00000 | Tīkla kontrolieris | PRS-NCO-B | vai ekvivalents | gb. | 1
2 | 19-00000 | Jaudas pastiprinātājs 8x60W | LBB4428/00 | vai ekvivalents | gb. | 2
3 | 19-00000 | Jaudas pastiprinātājs 4x125W | PRS-4P125 | vai ekvivalents | gb. | 5
4 | 19-00000 | Līnijas kontroles komplekts | LBB4442/00 | vai ekvivalents | gb. | 22
5 | 19-00000 | Optiskā kabeļa interfeiss | LBB4414/00 | vai ekvivalents | gb. | 2
6 | 19-00000 | Paziņojuma pults | LBB4430/00 | vai ekvivalents | gb. | 1
7 | 19-00000 | Pults klaviatūra | LBB4432/00 | vai ekvivalents | gb. | 1
8 | 19-00000 | Sistēmas kabelis L=0.5m | LBB4416/01 | vai ekvivalents | gb. | 4
9 | 19-00000 | Sistēmas kabelis L=20.0m | LBB4416/20 | vai ekvivalents | gb. | 2
10 | 19-00000 | Skaļrunis 6 W(0,75W, 1,5W,6W), iebūvēti griestos | LB1-UM06E-1 | vai ekvivalents | gb. | 137
11 | 19-00000 | Skaļrunis 6 W(0,75W, 1,5W,6W), stiprināts pie sienas | LB1-UM06E-1 | vai ekvivalents | gb. | 40
12 | 19-00000 | Skaļrunis 12 W( 1,5W,6W,12W), iebūvēti griestos | LC4-UC12E | vai ekvivalents | gb. | 34
13 | 19-00000 | Skalrunis 25W(6,25W,12.5W,25W), IP 65 stiprināts pie sienas | LBC3482/00 | vai ekvivalents | gb. | 4
14 | 19-00000 | Sienas skaļrunis 20W | LB1-UM20E-L | vai ekvivalents | gb. | 2
15 | 19-00000 | Kabelis 2x0,8+0,8, ugunsdrošs kabelis, 30min nedegošs | RAMCRO | vai ekvivalents | m | 3360
16 | 19-00000 | Kabelis 3x1,5mm2 | (N)HXH-FE 180/E30 | vai ekvivalents | m | 50
17 | 19-00000 | Skaļruņu pieslēguma ugunsdrošas spailes EVAC BOSCH |  | vai ekvivalents | gb. | 22
18 | 19-00000 | Kabelis 2x1,0 | RAMCRO | vai ekvivalents | m | 30
19 | 19-00000 | Optiskais kabelis 2x9/125 (SM) |  | vai ekvivalents | m | 150
20 | 19-00000 | CD/Radio/ MP3 atskaņotājs |  | vai ekvivalents | kpl. | 1
21 | 19-00000 | Akumulators 3kW UPS, 48V baterijas |  | vai ekvivalents | gb. | 1
22 | 19-00000 | Rezerves barošanas kontrolieris | PRS-48CH12 | vai ekvivalents | gb. | 1
23 | 19-00000 | Komutācijas skapis 19” 32 U 600x600x1585mm(PxDZxA) |  | vai ekvivalents | kpl. | 1
24 | 19-00000 | 19” panelis ar ventilatoru un termostatu |  | vai ekvivalents | kpl. | 1
25 | 19-00000 | EL barošanas panelis 6x |  | vai ekvivalents | gb. | 2
26 | 19-00000 | Caurule d=20mm |  | vai ekvivalents | m | 2500
27 | 19-00000 | Ugunsdroši cauruļu stiprinājumi |  |  | kpl. | 1
28 | 19-00000 | Izpilddokumentācija( ar mērījumu protokoliem) |  |  | kpl. | 1
29 | 19-00000 | Instalāciju materiāli |  |  | kpl. | 1
30 | 19-00000 | Programmatūra/programēšana |  |  | kpl. | 1
Tiešās izmaksas kopā | [7 empty] | 0
Sastādīja: _________________ Olga Jasāne /29.09.2017./
(paraksts un tā atšifrējums, datums)
Pārbaudīja: _________________ Aleksejs Providenko /29.09.2017./
(paraksts un tā atšifrējums, datums)
Sertifikāta Nr.: 5-00770

## ESS
Lokālā tāme Nr. 2-10
Elektronisko sakaru sistēma
(Darba veids vai konstruktīvā elementa nosaukums)
Būves nosaukums: |  | Jauna skolas ēka Ādažos I.kārta
Objekta nosaukums: |  | Jauna skolas ēka Ādažos
Objekta adrese: |  | Attekas iela 16, Ādaži, Ādažu novads
Pasūtījuma Nr.: |  | 16-26
Tāme sastādīta 2017. gada tirgus cenās, pamatojoties uz ESS daļas rasējumiem.
Tāmes izmaksas euro _______________
Tāme sastādīta 2017.gada 29. septembrī
Nr. p.k. | Kods | Darba nosaukums |  | Piezīmes | Mērvienība | Daudzums | Vienības izmaksas (euro) | Summa (euro)
1 | 2 | 3 |  |  | 4 | 5 | 6 | 7
Apsardzes signalizācijai un piekļuves kontroles sistēma
1 | 19-00000 | Sistēmas kontroles maģistrālais BUS kontrolieris AX600-16 | ESMIKKO | vai ekvivalents | kpl. | 2
2 | 19-00000 | Sistēmas kontroles BUS kontrolieris AX600-8 | ESMIKKO | vai ekvivalents | kpl. | 1
3 | 19-00000 | Akumulatoru skapis AX-BAT | ESMIKKO | vai ekvivalents | kpl. | 3
4 | 19-00000 | Akumulatoru baterijas 12V 17Ah |  | vai ekvivalents | gb. | 12
5 | 19-00000 | Mikrokontakti priekš AX-BAT | ESMIKKO | vai ekvivalents | kpl. | 3
6 | 19-00000 | Piekļuves kontroles durvju modulis DCU plastmasas kārba | ESMIKKO | vai ekvivalents | kpl. | 21
7 | 19-00000 | Bezkontakta karšu nolasītājs ar tastatūru | RPK40 SE W27 PIN | vai ekvivalents | gb. | 23
8 | 19-00000 | Piekļuves ID kartes |  | vai ekvivalents | gb. | 100
9 | 19-00000 | Durvju elektromehāniskā atslēga (izejas-rokturis) saskaņot ar durvju konstrukciju |  | vai ekvivalents | kpl. | 21
10 | 19-00000 | Durvju aizvērējs SD-C1415( PK magnētiskais kontaktu slēdzis) |  | vai ekvivalents | kpl. | 30
11 | 19-00000 | Zonu kontroles modulis DBC604 |  | vai ekvivalents | gb. | 9
12 | 19-00000 | Zonu vadības pults ar LCD, CIE602 ar nolasītāju |  | vai ekvivalents | kpl. | 1
13 | 19-00000 | Infrasarkanie staru kustības sensori |  | vai ekvivalents | gb. | 8
14 | 19-00000 | Infrasarkanais kustības un stikla plīšanas kombinētais devējs. |  | vai ekvivalents | gb. | 92
15 | 19-00000 | Magnētiskais kontaktu slēdzis | metāla/koka durvīm | vai ekvivalents | gb. | 14
16 | 19-00000 | Sirēna |  | vai ekvivalents | gb. | 1
17 | 19-00000 | Detektoru adreses modulis AUI | ESMIKKO | vai ekvivalents | gb. | 88
18 | 19-00000 | LAN interfeis Moxa Nport 5150 | ESMIKKO | vai ekvivalents | kpl. | 1
19 | 19-00000 | F/UTP 4x2x0,5 (CAT.5) (LSZH) |  | vai ekvivalents | m | 460
20 | 19-00000 | J-H(st)H(4x2x0,8mm)(LSZH) |  | vai ekvivalents | m | 3950
21 | 19-00000 | Daudzīslu elektronikas kabelis 6,8 dzīslu |  | vai ekvivalents | m | 540
22 | 19-00000 | J-H(st)H(4x3x0,8mm)(LSZH) |  | vai ekvivalents | m | 820
23 | 19-00000 | Kabelis 3x1,5mm2 |  | vai ekvivalents | m | 50
24 | 19-00000 | Durvju kabeļu pāreja |  | vai ekvivalents | gb. | 18
25 | 19-00000 | Datu bāzes serveris ESMIKKO standarta |  | vai ekvivalents | kpl. | 1
26 | 19-00000 | ESGRAF 5 programnodrošinājums |  | vai ekvivalents | kpl. | 1
27 | 19-00000 | ESMIKKO4 Server Standard, access control software license | Esmikko | vai ekvivalents | kpl. | 1
28 | 19-00000 | Montāžas piederumi (savilces, stiprinājumi, skrūves utt.) |  |  | kpl. | 1
Darba vietas postenim (dežuranta telpā)
29 | 19-00000 | Piekļuves kontroles/apsardzes signalizācijas sistēmas pārvaldības darba vietas komplektācija, tai skaitā uz vienu komplektu: |  | vai ekvivalents | kpl. | 1
30 | 19-00000 | Darbastacija | 2GHz, 4gb. RAM, 100gb. HDD, 1gb. NIC, DVD-Rom, Windows Server 2012 64-bit, Web Server IIS v6.0, MS SQL 2014 | vai ekvivalents | gb. | 1
31 | 19-00000 | Darbastacijas monitors LED, 27'' |  | vai ekvivalents | gb. | 2
32 | 19-00000 | Tastatūra, ENG, QWERTY, USB |  | vai ekvivalents | gb. | 1
33 | 19-00000 | Pele, USB |  |  | gb. | 1
|  | Telefona un datora tīkla sistēma |  | vai ekvivalents
34 | 19-00000 | Grīdas skapis 19”ar metāla durvīm 42 U |  | vai ekvivalents | kpl. | 1
35 | 19-00000 | Grīdas skapis 19”ar metāla durvīm 32 U |  | vai ekvivalents | kpl. | 1
36 | 19-00000 | Grīdas skapis 19”ar metāla durvīm 22 U |  | vai ekvivalents | kpl. | 1
37 | 19-00000 | Grīdas skapis 19”ar metāla durvīm 9 U |  | vai ekvivalents | kpl. | 6
38 | 19-00000 | Ventilācijas panelis ar trim ventilatoriem |  | vai ekvivalents | kpl. | 2
39 | 19-00000 | Ventilācijas panelis ar diviem ventilatoriem |  | vai ekvivalents | kpl. | 1
40 | 19-00000 | Termostats ventilatoriem |  | vai ekvivalents | kpl. | 3
41 | 19-00000 | Elektrības sadalītājs ar 8 rozetēm, 19”, 1U |  | vai ekvivalents | gb. | 3
42 | 19-00000 | Zemējuma komplekts |  | vai ekvivalents | kpl. | 9
43 | 19-00000 | Kabeļu organizatori 1U horizontālie |  | vai ekvivalents | kpl. | 14
44 | 19-00000 | Komutācijas paneļi 24xRJ45 CAT.6 |  | vai ekvivalents | kpl. | 14
45 | 19-00000 | Nepārtraukts barošanas avots, 3kW, 1F, 30 min |  | vai ekvivalents | kpl. | 2
46 | 19-00000 | Elektrības sadalītājs ar 4 rozetēm, 19”, 1U |  | vai ekvivalents | gb. | 7
47 | 19-00000 | Nepārtraukts barošanas avots, 1,5 kW, 1F, 30 min |  | vai ekvivalents | kpl. | 5
48 | 19-00000 | Optiskais patch panelis 24 portu |  | vai ekvivalents | kpl. | 3
49 | 19-00000 | Optiskais patch panelis 4 portu |  | vai ekvivalents | kpl. | 4
50 | 19-00000 | Piekļuves līmeņa komutators | CISCO Catalyst 2960, ar 48x pieslēguma portiem, PoE un 2x SPF | vai ekvivalents | kpl. | 5
51 | 19-00000 | Optiskais tīkla interfeisa modulis | SFP | vai ekvivalents | gb. | 10
52 | 19-00000 | Piekļuves līmeņa komutators | CISCO Catalyst 2960, ar 24x pieslēguma portiem, PoE un 2x SPF | vai ekvivalents | kpl. | 4
53 | 19-00000 | Optiskais tīkla interfeisa modulis | SFP | vai ekvivalents | gb. | 8
54 | 19-00000 | Wi-Fi piekļuves punkts D-link AIR Premier 108 Mbps A | D-link AIR Premier 108 Mbps A | vai ekvivalents | gb. | 41
55 | 19-00000 | Dubultā kontaktrozete (montāžai grīdas vai galda kārbās) | 2xRJ45 (CAT.6) | vai ekvivalents | kpl. | 12
56 | 19-00000 | Dubultās kontaktrozetes (montāžai pie sienas) | 2xRJ45 (CAT.6) | vai ekvivalents | kpl. | 55
57 | 19-00000 | Vienvietīgā kontaktrozetes (montāžai pie sienas vai griestiem) | 1xRJ45 (CAT.6) | vai ekvivalents | kpl. | 45
58 | 19-00000 | 2xHDMI, VGA un Audio tīkla kontakrozete (montāžai pie sienas) | Bachmann | vai ekvivalents | kpl. | 34
59 | 19-00000 | 2xHDMI, VGA un Audio tīkla kontakrozete (montāža grīdas vai galda kārbās) | Bachmann | vai ekvivalents | kpl. | 2
60 | 19-00000 | HDMI, VGA un Audio tīkla kontakrozete (montāžai sienas) | Bachmann | vai ekvivalents | kpl. | 2
61 | 19-00000 | HDMI, VGA un Audio tīkla kontakrozete (montāžai pie griestiem) | Bachmann | vai ekvivalents | kpl. | 36
62 | 19-00000 | Video signāla vadības kabelis ar gala apdari | Delock HDMI 15m | vai ekvivalents | gb. | 68
63 | 19-00000 | Audio signāla kabelis ar gala apdari | Delock Jack 3,5mm 15m | vai ekvivalents | gb. | 36
64 | 19-00000 | Video signāla vadības kabelis ar gala apdari | Delock VGA 15m | vai ekvivalents | gb. | 36
65 | 19-00000 | Komutācijas vadi | CAT.6, UTP, RJ45-RJ45 | vai ekvivalents | gb. | 336
66 | 19-00000 | Optiskais savienotājkabelis | Single Mode1.5- 2.0m | vai ekvivalents | gb. | 18
67 | 19-00000 | Telekomunikācijas tīkla kabelis | U/UTP-4x2x0.5(CAT.6) | vai ekvivalents | m | 5280
68 | 19-00000 | Optiskais kabelis SM 4x9/125 | SM 4x9/125 | vai ekvivalents | m | 1380
69 | 19-00000 | Montāžas piederumi (savilces, stiprinājumi, skrūves utt.) |  |  | kpl. | 1
70 | 19-00000 | Kabeļu marķējums |  |  | kpl. | 1
71 | 19-00000 | Tīkla mērījumi |  |  | kpl. | 1
72 | 19-00000 | Palīgmateriāli (skrūves, skavas, un citi montāžai nepieciešamie izstrādājumi) |  |  | kpl. | 1
Videonovērošanas sistēma
73 | 19-00000 | Kupola korpusa videokameras iekštelpu kameras, izvietojamas pie ieejām+kronšteins+objektīvs | DS-2CD4135FWD-IZ | vai ekvivalents | kpl. | 8
74 | 19-00000 | Videokamera box tipa kameras, iekštelpu/ ārtelpu. Izvietotas koridoros un pa ēkas perimetru | DS-2CD2T35FWD-I5/I8 | vai ekvivalents | kpl. | 52
75 | 19-00000 | Videokamera box tipa kameras. Izvietota pie dežuranta | DS2CD4A35FWD-I7(H)(S) | vai ekvivalents | kpl. | 1
76 | 19-00000 | Kupola korpusa videokameras iekštelpu kameras, izvietojamas kāpņutelpās+kronšteins+2,8mm lēcas modeli. | DS-2CD2135FWD-I(S) | vai ekvivalents | kpl. | 15
77 | 19-00000 | Videokamera box tipa kameras ārtelpu ar stiprinājuma kronšteiniem. Izvietotas pie apgaismojuma staba. | DS-2CD2T35FWD-I5/I8 | vai ekvivalents | kpl. | 3
78 | 19-00000 | Iekštelpu kameras 360 0 +kronšteins |  | vai ekvivalents | kpl. | 2
79 | 19-00000 | Micro SD/SDHC karte 32gb. |  | vai ekvivalents | gb. | 81
80 | 19-00000 | Spraudnis RJ-45 |  | vai ekvivalents | gb. | 162
81 | 19-00000 | 19" komutācijas skapis 9U |  | vai ekvivalents | kpl. | 2
82 | 19-00000 | Kabeļu organizators |  |  | kpl. | 6
83 | 19-00000 | Komutācijas paneļi 24xRJ45 CAT.5 |  | vai ekvivalents | kpl. | 6
84 | 19-00000 | Komutators, 24x, PoE | CISCO Catalyst 2960, ar 24x pieslēguma portiem, PoE un 2x SPF | vai ekvivalents | gb. | 6
85 | 19-00000 | Optiskais tīkla interfeisa modulis | SFP | vai ekvivalents | gb. | 12
86 | 19-00000 | Optiskais savienotājkabelis | Single Mode1.5- 2.0m | vai ekvivalents | gb. | 12
87 | 19-00000 | Komutācijas vadi | CAT.5, UTP, RJ45-RJ45 | vai ekvivalents | gb. | 144
88 | 19-00000 | Zemējuma komplekts |  | vai ekvivalents | gb. | 2
89 | 19-00000 | 19”barošanas panelis ar 4 rozetēm un aizsargautomātu |  | vai ekvivalents | kpl. | 2
90 | 19-00000 | 128 kanālu rakstītājs, 400Mbps Bit Rate Input Max(up to 128-ch IP video), 16 SATA Interfaces, alarm I/O: 16/8, RAID0,1,5,10 supported, 3U case,19" |  | vai ekvivalents | gb. | 1
91 | 19-00000 | Cietajs disks video ieraksta ierīcem 8 Tb | WD 8Tb Green Power | vai ekvivalents | gb. | 8
92 | 19-00000 | Kabelis 4x2x0,5, 5e kat. |  | vai ekvivalents | m | 5310
93 | 19-00000 | Kabelis 3x1,5mm2 |  | vai ekvivalents | m | 50
94 | 19-00000 | Optiskais kabelis SM 2x9/125 ārtelpu |  | vai ekvivalents | m | 600
95 | 19-00000 | Optiskais multipleksors |  | vai ekvivalents | gb. | 6
96 | 19-00000 | PE caurule d=50mm |  | vai ekvivalents | m | 120
97 | 19-00000 | Palīgmateriāli (skrūves, skavas, un citi montāžai nepieciešamie izstrādājumi) |  |  | kpl. | 1
98 | 19-00000 | Programmnodrošinājums |  |  | kpl. | 1
Centrālā pulksteņu sistēma
99 | 19-00000 | Sinhronizācijas pulkstenis WDP-Q ar GPS antenu | Westerstrand | vai ekvivalents | gb. | 1
100 | 19-00000 | Internal LAN-konverter | Westerstrand | vai ekvivalents | gb. | 1
101 | 19-00000 | Elektroniski pulksteņi Ethernet NTP tipa, 400 mm, barošana PoE | Westerstrand | vai ekvivalents | gb. | 32
102 | 19-00000 | Elektroniski pulksteņi Ethernet NTP tipa, 600 mm, barošana PoE (gaiteņos) | Westerstrand | vai ekvivalents | gb. | 10
103 | 19-00000 | Pulksteņu stiprinājuma kronšteini pie sienas |  | vai ekvivalents | gb. | 42
104 | 19-00000 | Kabelis cat 6 4x2x0,5 |  | vai ekvivalents | m | 2340
105 | 19-00000 | Komutators, 24x, PoE | CISCO Catalyst 2960, ar 24x pieslēguma portiem, PoE un 2x SPF | vai ekvivalents | gb. | 3
106 | 19-00000 | Optiskais tīkla interfeisa modulis | SFP | vai ekvivalents | gb. | 6
107 | 19-00000 | Optiskais savienotājkabelis | Single Mode1.5- 2.0m | vai ekvivalents | gb. | 12
108 | 19-00000 | Kabeļu organizators |  |  | kpl. | 3
109 | 19-00000 | Komutācijas vadi | CAT.6, UTP, RJ45-RJ45 | vai ekvivalents | gb. | 72
110 | 19-00000 | Programmēšana |  |  | kpl. | 1
111 | 19-00000 | Palīgmateriāli (skrūves, skavas, un citi montāžai nepieciešamie izstrādājumi) |  |  | kpl. | 1
Domofonu sistēma
112 | 19-00000 | Ārtelpu video domofona stacija ar vienu izsaukuma pogu, IP 54. Mazais panelis ar platumu 99mm | ABB-Welcome | vai ekvivalents | kpl. | 2
113 | 19-00000 | Iekštelpu domofona stacija izvietojam uz galda | ABB-Welcome | vai ekvivalents | kpl. | 1
114 | 19-00000 | Sistēmas kontrolieris | ABB-Welcome | vai ekvivalents | gb. | 1
115 | 19-00000 | Ārtelpu video dofonu sadalītājs( video autdoor distributor) | ABB-Welcome | vai ekvivalents | gb. | 1
116 | 19-00000 | Elektroniskais durvju atvērējs( electric door opener) | ABB-Welcome | vai ekvivalents | gb. | 2
117 | 19-00000 | Kabelis CAT 5 e 2x2x0,5 (ārtelpu kabelis) |  | vai ekvivalents | m | 180
118 | 19-00000 | Kabelis H03VV-F 2x1,5 |  | vai ekvivalents | m | 30
119 | 19-00000 | PE caurule d=50mm |  | vai analogs | m | 80
120 | 19-00000 | Palīgmateriāli (skrūves, skavas, un citi montāžai nepieciešamie izstrādājumi) |  |  | kpl. | 3
Izsaukuma sistēma sanmezgliem, kas tiek paredzēti personām ar īpašām vajadzībām
121 | 19-00000 | Skaņas un vizualizācijas bāze | VAROLUX TAV21-BWC | vai ekvivalents | kpl. | 2
122 | 19-00000 | Modulis ar gaismas signālu+bāze, vadības modulis | VAROLUX LEV10-BWC | vai ekvivalents | gb. | 2
123 | 19-00000 | Izsaukuma slēdzis ar pagarinājumu+bāze | VAROLUX TAV10-BWC | vai ekvivalents | gb. | 2
124 | 19-00000 | Izsaukuma divpozīciju slēdzis+bāze | VAROLUX TAV01-BWC | vai ekvivalents | gb. | 2
125 | 19-00000 | Barošanas bloks 230/12V |  | vai ekvivalents | kpl. | 2
126 | 19-00000 | Kabelis JY(St) Y 2x2x0,6 |  | vai ekvivalents | m | 180
127 | 19-00000 | Kabelis JY(St) Y 2x2x0,6 |  | vai ekvivalents | m | 200
Citi materiāli
128 | 19-00000 | PVC Caurules d=16..32 mm piederumi | EVOPIPES | vai ekvivalents | kpl. | 1
129 | 19-00000 | PVC caurules d=50 | EVOPIPES | vai ekvivalents | m | 60
130 | 19-00000 | PVC caurules d=50 piederumi | EVOPIPES | vai ekvivalents | kpl. | 1
131 | 19-00000 | Kabeļu trepe 300mm |  | vai ekvivalents | m | 640
132 | 19-00000 | Kabeļu trepe 400mm |  | vai ekvivalents | m | 20
133 | 19-00000 | Kabeļu trepe 200mm |  | vai ekvivalents | m | 40
134 | 19-00000 | Kabeļu trepes 300mm piederumi |  | vai ekvivalents | kpl. | 1
135 | 19-00000 | Kabeļu trepes 300mm piederumi |  | vai ekvivalents | kpl. | 1
136 | 19-00000 | Kabeļu trepe 400mm piederumi |  | vai ekvivalents | kpl. | 1
137 | 19-00000 | Ugunsdrošs aizpildījums |  |  | kpl. | 1
138 | 19-00000 | Kabeļu marķējums | PARTEX |  | kpl. | 1
139 | 19-00000 | Kabeļu tīkla testa/ mērījumi, dokumentācija |  |  | kpl. | 1
Tiešās izmaksas kopā | [7 empty] | 0
Sastādīja: _________________ Olga Jasāne /29.09.2017./
(paraksts un tā atšifrējums, datums)
Pārbaudīja: _________________ Aleksejs Providenko /29.09.2017./
(paraksts un tā atšifrējums, datums)
Sertifikāta Nr.: 5-00770

## LIFT
Lokālā tāme Nr. 2-11
Lifti
(Darba veids vai konstruktīvā elementa nosaukums)
Būves nosaukums: |  | Jauna skolas ēka Ādažos I.kārta
Objekta nosaukums: |  | Jauna skolas ēka Ādažos
Objekta adrese: |  | Attekas iela 16, Ādaži, Ādažu novads
Pasūtījuma Nr.: |  | 16-26
Tāme sastādīta 2017. gada tirgus cenās, pamatojoties uz AR daļas rasējumiem.
Tāmes izmaksas euro _______________
Tāme sastādīta 2017.gada 29. septembrī
Nr. p.k. | Kods | Darba nosaukums | Piezīmes | Mērvienība | Daudzums | Vienības izmaksas (euro) | Summa (euro)
1 | 2 | 3 |  | 4 | 5 | 6 | 7
1. kārta
LIFTI
1 | 20-00000 | Kone pasažieru lifts, Motala 2000 pacēlājs virtuves zonā. Mehānismu cenā iekļauta cena pacēlājam, tā piegādei un uzstādīšanai. | vai ekvivalents | kpl. | 1
2 | 20-00000 | Kone pasažieru lifts, Monospace 500 . Mehānismu cenā iekļauta cena pacēlājam, tā piegādei un uzstādīšanai. | vai ekvivalents | kpl. | 1
Tiešās izmaksas kopā | [6 empty] | 0
Sastādīja: _________________ Olga Jasāne /29.09.2017./
(paraksts un tā atšifrējums, datums)
Pārbaudīja: _________________ Aleksejs Providenko /29.09.2017./
(paraksts un tā atšifrējums, datums)
Sertifikāta Nr.: 5-00770

## GAT
Lokālā tāme Nr. 3-1
Gāzes apgāde, ārējie tīkli
(Darba veids vai konstruktīvā elementa nosaukums)
Būves nosaukums: |  | Jauna skolas ēka Ādažos I.kārta
Objekta nosaukums: |  | Jauna skolas ēka Ādažos
Objekta adrese: |  | Attekas iela 16, Ādaži, Ādažu novads
Pasūtījuma Nr.: |  | 16-26
Tāme sastādīta 2017. gada tirgus cenās, pamatojoties uz GAT daļas rasējumiem.
Tāmes izmaksas euro _______________
Tāme sastādīta 2017.gada 29. septembrī
Nr. p.k. | Kods | Darba nosaukums | Piezīmes | Mērvienība | Daudzums | Vienības izmaksas (euro) | Summa (euro)
1 | 2 | 3 |  | 4 | 5 | 6 | 7
Ārējais gāzes vads- v.sp. gāzesvads
1 | 25-00000 | Polietilēna caurule d=125x11,4 mm, Evopipes PE 100 SDR 11 Pn 8 bar | vai ekvivalents | m | 5.3
2 | 25-00000 | EM PE dubultuzmava d125 mm, G.FISCHER vai ekvivalents | vai ekvivalents | gb. | 2
3 | 25-00000 | PE d=125 mm EM līkums 45°, G.FISCHER vai ekvivalents | vai ekvivalents | gb. | 2
4 | 25-00000 | PE d=125 mm EM līkums 90°, G.FISCHER vai ekvivalents | vai ekvivalents | gb. | 1
5 | 25-00000 | PE d=125 mm EM līkums 30°, G.FISCHER vai ekvivalents | vai ekvivalents | gb. | 2
6 | 25-00000 | ME PE pāreja D 114,3/125 mm, G.FISCHER vai ekvivalents | vai ekvivalents | gb. | 1
7 | 25-00000 | PE gala noslēgs D 125 mm, G.FISCHER vai ekvivalents | vai ekvivalents | gb. | 1
8 | 25-00000 | Pazemes bezaku aizbīdnis AVK ME galiem D114,3mm | vai ekvivalents | gb. | 1
9 | 25-00000 | Pagrieziena kāts pagarinātājs L= 1-1,5 m | vai ekvivalents | gb. | 1
10 | 25-00000 | Indikācijas kabelis (izolēts Cu vads S=4 mm2 ) | vai ekvivalents | m | 7
11 | 25-00000 | Mitrumizturīga līmlenta | vai ekvivalents | m | 5
12 | 25-00000 | Kontaktkārba/ indikācijas kabeļa savienotājkārba, IP-54 | vai ekvivalents | gb. | 1
13 | 25-00000 | Marķējuma lenta ar uzrakstu "GĀZE", Uponor vai ekvivalents | vai ekvivalents | m | 6
14 | 25-00000 | ME caurule D 114,3x 4,0 mm ar polimēra izolāciju, Fuchs vai ekvivalents | vai ekvivalents | m | 5
15 | 25-00000 | Metināms līkums D 114,3 mm | vai ekvivalents | gb. | 1
16 | 25-00000 | Lenta termosarūkoša Flexclad 50 mm, Raychem vai ekvivalents | vai ekvivalents | m | 50
17 | 25-00000 | Metināto savienojumu rengenoloģiskā pārbaude |  | gb. | 3
18 | 25-00000 | Smilts |  | m3 | 8
19 | 25-00000 | Gāzes vada šķērsošanās ar sakaru kanalizāciju |  | vieta | 1
20 | 25-00000 | Gāzes vada šķērsošanās ar elektro kabeļiem |  | vieta | 3
21 | 25-00000 | Gāzes vada demontāža (pēc sistēmas pārslēgšanas) |  | m | 29
22 | 25-00000 | SGRP demontāža (pēc sistēmas pārslēgšanas) |  | gb. | 1
23 | 25-00000 | Pieslēgšanās esošam. v.sp. (-4 bar) PE gāzes vadam D 125 mm |  | vieta | 1
24 | 25-00000 | Gāzes vada pārbaude, v.sp. |  | m | 10
25 | 25-00000 | Dabīgā seguma izrakšana un atjaunošana |  | m2 | 25
26 | 25-00000 | Šķembu, grants seguma izrakšana un atjaunošana |  | m2 | 8
27 | 25-00000 | Asfalta seguma izrakšana un atjaunošana |  | m2 | 3
28 | 25-00000 | Digitālo uzmērījumu nodošana pēc būvdarbu veikšanas |  | gb. | 1
| 25-00000 | Ārējais gāzes vads- z.sp. gāzesvads
29 | 25-00000 | ME caurule D 88,9x3,6 mm ar polimēra izolāciju, Fuchs vai ekvivalents | vai ekvivalents | m | 3
30 | 25-00000 | Metināms līkums 90° D 88,9 mm | vai ekvivalents | gb. | 1
31 | 25-00000 | Pazemes bezaku krāns ME galiem D 88,9 mm RMA | vai ekvivalents | gb. | 1
32 | 25-00000 | Pagrieziena kāts pagarinātājs L= 1-1,5 m | vai ekvivalents | gb. | 1
33 | 25-00000 | Metināms gala noslēgs D 108 mm | vai ekvivalents | gb. | 1
34 | 25-00000 | Metināms gala noslēgs D 88,9 mm | vai ekvivalents | gb. | 1
35 | 25-00000 | Lenta termosarūkoša Flexclad 50 mm, Raychem vai ekvivalents | vai ekvivalents | m | 30
36 | 25-00000 | PE caurule D 90x8,2 mm, Evopipes PE 100 SDR 11 Pn 8 bar | vai ekvivalents | m | 24
37 | 25-00000 | PE d=90 mm EM līkums 45°, G.FISCHER vai ekvivalents | vai ekvivalents | gb. | 1
38 | 25-00000 | PE d=90 mm EM līkums 90°, G.FISCHER vai ekvivalents | vai ekvivalents | gb. | 2
39 | 25-00000 | PE d=90 mm EM līkums 90°, G.FISCHER vai ekvivalents | vai ekvivalents | gb. | 2
40 | 25-00000 | PE/ME pāreja D 90/88,9 mm, G.FISCHER vai ekvivalents | vai ekvivalents | gb. | 2
41 | 25-00000 | Indikācijas kabelis (izolēts Cu vads S=4 mm2 ) | vai ekvivalents | m | 28
42 | 25-00000 | Elektro-pārvienojuma kabelis NYY-J-1x16 mm2 | vai ekvivalents | m | 27
43 | 25-00000 | Kabeļi mērpunkta aprīkošanai NYY-J-2x2,5 mm2 | vai ekvivalents | m | 5
44 | 25-00000 | PE aizsargčaula kabelim Dn 50 mm | vai ekvivalents | m | 28
45 | 25-00000 | Stacionārais vara sulfāta elektrods ar kabeli | vai ekvivalents | kpl. | 1
46 | 25-00000 | Pin-brazing kontaktlodēšanas uzgaļi un keramiskie gr. | vai ekvivalents | gb. | 3
47 | 25-00000 | Pin-brazing vadu spailes | vai ekvivalents | gb. | 8
48 | 25-00000 | Mērpunkta kontaktu plāksne (izolējoša materiāla) | vai ekvivalents | kpl. | 1
49 | 25-00000 | Kape D 300 čuguna mērpunkta montāžai | vai ekvivalents | kpl. | 1
50 | 25-00000 | ME metināms trejgabals D 88,9/88,9/88,9 mm | vai ekvivalents | gb. | 1
51 | 25-00000 | Nosprostošanas baloni Dn 80 mm | vai ekvivalents | gb. | 4
52 | 25-00000 | Ravetti pievienošanās veidgabals 3" |  | gb. | 1
53 | 25-00000 | Metināto savienojumu rengenoloģiskā pārbaude |  | gb. | 13
54 | 25-00000 | Smilts |  | m3 | 15
55 | 25-00000 | Gāzes vada šķērsošanās ar sakaru kanalizāciju |  | vieta | 1
56 | 25-00000 | Gāzes vada šķērsošanās ar elektro kabeļiem |  | vieta | 3
57 | 25-00000 | Gāzes vada šķērsošanās ar spiedkanalizāciju |  | vieta | 1
58 | 25-00000 | Gāzes vada šķērsošanās ar nedarbojošiem demontējamiem tīkliem, to demontāža |  | vieta | 1
59 | 25-00000 | Pieslēgšanās esošam. z.sp. (20 mbar) ME gāzes vadam D 108 mm |  | vieta | 1
60 | 25-00000 | Gāzes vada pārbaude, z.sp. |  | m | 28
61 | 25-00000 | Gāzes vada demontāža (pēc sistēmas pārslēgšanas) |  | m | 29
62 | 25-00000 | SGRP demontāža (pēc sistēmas pārslēgšanas) |  | gb. | 1
63 | 25-00000 | Dabīgā seguma izrakšana un atjaunošana |  | m2 | 36
64 | 25-00000 | šķembu,grants seguma izrakšana un atjaunošana |  | m2 | 10
65 | 25-00000 | Digitālo uzmērījumu nodošana pēc būvdarbu veikšanas |  | gb. | 1
| 25-00000 | Ārējais gāzes vads- a.sp. gāzesvads
66 | 25-00000 | ME caurule D 60,3x3,6 mm ar polimēra izolāciju, Fuchs vai ekvivalents | vai ekvivalents | m | 2
67 | 25-00000 | PE caurule D 63x5,8 mm, Evopipes PE 100 SDR 11 Pn 8 bar | vai ekvivalents | m | 136
68 | 25-00000 | Pazemes bezaku aizbīdnis PE galiem D 63 mm AVK | vai ekvivalents | gb. | 2
69 | 25-00000 | Aizbīdņu atbalsta kronšteins |  | gb. | 2
70 | 25-00000 | Pazemes bezaku krāns ME galiem D 60,3 mm RMA | vai ekvivalents | gb. | 1
71 | 25-00000 | Pagrieziena kāts pagarinātājs L= 1-1,5 m | vai ekvivalents | gb. | 3
72 | 25-00000 | Čuguna kape LG-160 peldošā, komplekts | vai ekvivalents | gb. | 2
73 | 25-00000 | PE/ME pāreja D 63/60,3 mm | vai ekvivalents | gb. | 2
74 | 25-00000 | Metināma pāreja D 57/60,3 mm | vai ekvivalents | gb. | 2
75 | 25-00000 | Metināms gala noslēgs D 60,3 mm | vai ekvivalents | gb. | 4
76 | 25-00000 | ME caurules D 60,3x4,5 mm ar polimēra izolāciju izvadlīkums 0,8x1,5 m | vai ekvivalents | gb. | 2
77 | 25-00000 | EM PE trejgabals D 63/63/63 mm | vai ekvivalents | gb. | 2
78 | 25-00000 | EM PE dubultuzmava D 63 mm | vai ekvivalents | gb. | 7
79 | 25-00000 | PE aizsargčaula kabelim Dn 50 mm | vai ekvivalents | m | 140
80 | 25-00000 | Elektro-pārvienojuma kabelis NYY-J-1x16 mm2 | vai ekvivalents | m | 142
81 | 25-00000 | Kabeļi mērpunkta aprīkošanai NYY-J-2x2,5 mm2 | vai ekvivalents | m | 10
82 | 25-00000 | Kontaktkārba | vai ekvivalents | gb. | 2
83 | 25-00000 | Indikācijas kabelis (izolēts Cu vads S=4 mm2 ) | vai ekvivalents | m | 6
84 | 25-00000 | Stacionārais vara sulfāta elektrods ar kabeli | vai ekvivalents | kpl. | 2
85 | 25-00000 | Pin-brazing kontaktlodēšanas uzgaļi un keramiskie gr. | vai ekvivalents | gb. | 6
86 | 25-00000 | Pin-brazing vadu spailes | vai ekvivalents | gb. | 18
87 | 25-00000 | Mērpunkta kontaktu plāksne (izolējoša materiāla) | vai ekvivalents | kpl. | 3
88 | 25-00000 | Kape D 300 čuguna mērpunkta montāžai | vai ekvivalents | kpl. | 3
89 | 25-00000 | Betona pamats SGRP skapim 1500x800x130 mm | vai ekvivalents | gb. | 1
90 | 25-00000 | Betona pamats SGRP skapim 2200x1200x140 mm | vai ekvivalents | gb. | 1
91 | 25-00000 | SGRP ar 2 līn. ar reg, B249 Q=250 m3/h SKV (SGRP-1) korpusā ar izmēriem 1700x1400x700 mm, esošā pārvietošana | vai ekvivalents | gb. | 1
92 | 25-00000 | SGRP ar 2 līn. ar reg, RP/022-AP Q=600 m3/h SKVL (SKVL-2) korpusā ar izmēriem 2290x2000x1000 mm, esošā pārvietošana | vai ekvivalents | gb. | 1
93 | 25-00000 | Lenta termosarukoša Flexclad 50 mm | vai ekvivalents | m | 50
94 | 25-00000 | Gāzesvadu izolācijas materiāli C30 klase dažādi | vai ekvivalents | kpl. | 2
95 | 25-00000 | Mini Stop nosprostošanas veidgabals 2" | vai ekvivalents | gb. | 3
96 | 25-00000 | Ravetti nosprostošanas veidgabals 2" | vai ekvivalents | gb. | 2
97 | 25-00000 | Metināto savienojumu rengenoloģiskā pārbaude |  | gb. | 27
98 | 25-00000 | Smilts |  | m3 | 30
99 | 25-00000 | Gāzes vada šķērsošanās ar sakaru kanalizāciju |  | vietas | 2
100 | 25-00000 | Gāzes vada šķērsošanās ar elektro kabeļiem |  | vietas | 3
101 | 25-00000 | Gāzes vada šķērsošanās ar z.sp. gāzes vadiem |  | vietas | 2
102 | 25-00000 | Gāzes vada šķērsošanās ar Ūdensvadu |  | vietas | 2
103 | 25-00000 | Gāzes vada šķērsošanās ar sadzīves kanalizāciju |  | vieta | 1
104 | 25-00000 | Gāzes vada šķērsošanās ar nedarbojošiem demontējamiem tīkliem, to demontāža |  | vietas | 3
105 | 25-00000 | Gāzes vada šķērsošanās ar spiedkanalizāciju |  | vietas | 3
106 | 25-00000 | Pieslēgšanās esošam. a.sp. (-6 bar) ME gāzes vadam D 57 mm | vai ekvivalents | vietas | 2
107 | 25-00000 | Gāzes vada pārbaude, a.sp. |  | m | 143.5
108 | 25-00000 | Gāzes vada demontāža (pēc sistēmas pārslēgšanas) |  | m | 101
109 | 25-00000 | Dabīgā seguma izrakšana un atjaunošana |  | m2 | 125
110 | 25-00000 | Digitālo uzmērījumu nodošana pēc būvdarbu veikšanas |  | gb. | 1
Tiešās izmaksas kopā | [6 empty] | 0
Sastādīja: _________________ Olga Jasāne /29.09.2017./
(paraksts un tā atšifrējums, datums)
Pārbaudīja: _________________ Aleksejs Providenko /29.09.2017./
(paraksts un tā atšifrējums, datums)
Sertifikāta Nr.: 5-00770

## TIKLU DEM
Lokālā tāme Nr. 3-2
Esošo tīklu demontāža
(Darba veids vai konstruktīvā elementa nosaukums)
Būves nosaukums: |  | Jauna skolas ēka Ādažos I.kārta
Objekta nosaukums: |  | Jauna skolas ēka Ādažos
Objekta adrese: |  | Attekas iela 16, Ādaži, Ādažu novads
Pasūtījuma Nr.: |  | 16-26
Tāme sastādīta 2017. gada tirgus cenās, pamatojoties uz GAT daļas rasējumiem.
Tāmes izmaksas euro _______________
Tāme sastādīta 2017.gada 29. septembrī
Nr. p.k. | Kods | Darba nosaukums | Mērvienība | Daudzums | Vienības izmaksas (euro) | Summa (euro)
1 | 2 | 3 | 4 | 5 | 6 | 7
1. kārta
1 | 02-00000 | Esošo gāzes tīklu demontāža | m | 379.56
Tiešās izmaksas kopā | [5 empty] | 0
Sastādīja: _________________ Olga Jasāne /29.09.2017./
(paraksts un tā atšifrējums, datums)
Pārbaudīja: _________________ Aleksejs Providenko /29.09.2017./
(paraksts un tā atšifrējums, datums)
Sertifikāta Nr.: 5-00770

## ELT
Lokālā tāme Nr. 3-3
Elektroapgāde, ārējie tīkli
(Darba veids vai konstruktīvā elementa nosaukums)
Būves nosaukums: |  | Jauna skolas ēka Ādažos I.kārta
Objekta nosaukums: |  | Jauna skolas ēka Ādažos
Objekta adrese: |  | Attekas iela 16, Ādaži, Ādažu novads
Pasūtījuma Nr.: |  | 16-26
Tāme sastādīta 2017. gada tirgus cenās, pamatojoties uz ELT daļas rasējumiem.
Tāmes izmaksas euro _______________
Tāme sastādīta 2017.gada 29. septembrī
Nr. p.k. | Kods | Darba nosaukums | Piezīmes | Mērvienība | Daudzums | Vienības izmaksas (euro) | Summa (euro)
1 | 2 | 3 |  | 4 | 5 | 6 | 7
Teritoriālie tīkli (1. kārta)
Kabeļi, caurules
1 | 22-00000 | Elektroapgādes kabelis AXPK-1-4x240 | vai ekvivalents | m | 200
2 | 22-00000 | 0.4kV kab. Gala apdare EPKT-0063 | vai ekvivalents | gb. | 4
3 | 22-00000 | Kabelis NYY-J-3x2.5 | vai ekvivalents | m | 200
4 | 22-00000 | Kabelis NYY-J-3x4 | vai ekvivalents | m | 200
5 | 22-00000 | Kabelis NYY-J-5x6 | vai ekvivalents | m | 250
6 | 22-00000 | Kabelis NYY-J-4x16 | vai ekvivalents | m | 350
7 | 22-00000 | Kabelis NYY-J-4x25 | vai ekvivalents | m | 60
8 | 22-00000 | Kabeļu nozaruzmava | vai ekvivalents | gb. | 2
9 | 22-00000 | Kabeļu uzmava | vai ekvivalents | gb. | 2
10 | 22-00000 | Caurule PE50, 450N | vai ekvivalents | m | 60
11 | 22-00000 | Caurule PE50, 750N | vai ekvivalents | m | 550
12 | 22-00000 | Caurule PE110, 750N | vai ekvivalents | m | 200
13 | 22-00000 | Caurule EVOCAB 110, 750N | vai ekvivalents | m | 10
14 | 22-00000 | Palīgmateriāli |  | kpl. | 1
| 22-00000 | Apgaismojumu armatūra
15 | 22-00000 | Zemē iebūvēts gaismeklis ARES Naboo, LED, 38W, IP67 | vai ekvivalents | gb. | 3
16 | 22-00000 | Teritorijas gaismeklis ARES PERSEO, 53W, LED, IP65 (skat. pielikums lapai GP) | vai ekvivalents | gb. | 19
17 | 22-00000 | Staba adapteris Ares Single Bracket 180 (skat. pielikums lapai GP) | vai ekvivalents | gb. | 19
18 | 22-00000 | Stabs D=102mm, 6000 mm virs zemes (skat. pielikums lapai GP) | vai ekvivalents | gb. | 19
19 | 22-00000 | Ārējo gaismekļu vadības elements Luco-NXP 1-10V/DALI | vai ekvivalents | gb. | 19
20 | 22-00000 | Fasādes gaismeklis iekšpagalmu/ ēkas ieeju izgaismošana LED C4 ANGLE 05-9837-34-CL, LED, 12.6W, IP54 (skat. AR daļa pielikums-5.2) | vai ekvivalents | gb. | 18
21 | 22-00000 | Fasādes gaismeklis servisa zonas izgaismošanai LED C4 ANGLE 05-9837-34-CL, 33.5W, IP65 (skat. AR daļa pielikums-5.3) | vai ekvivalents | gb. | 1
22 | 22-00000 | Fasādes gaismeklis CREE OSQA3MEA40KULBK OSQ, 112W, LED, IP66 (skat. AR daļa pielikums-5.4) | vai ekvivalents | gb. | 3
23 | 22-00000 | 1-polu automātslēdzis C6A | vai ekvivalents | gb. | 14
24 | 22-00000 | Gaismeklis Castaldi D64/3-03-1LWW-FE D64 ICE, 4.5W | vai ekvivalents | gb. | 3
25 | 22-00000 | Gaismeklis Castaldi D64/3-09-1LWW-FE D64 ICE, 13.5W | vai ekvivalents | gb. | 2
26 | 22-00000 | Gaismeklis Castaldi D64/3-12-1LWW-FE D64 ICE, 18W | vai ekvivalents | gb. | 39
27 | 22-00000 | Palīgmateriāli gaismekļu Castaldi montāžai un līniju veidošanai |  | kpl. | 1 |  | 0
Tiešās izmaksas kopā | [6 empty] | 0
Sastādīja: _________________ Olga Jasāne /29.09.2017./
(paraksts un tā atšifrējums, datums)
Pārbaudīja: _________________ Aleksejs Providenko /29.09.2017./
(paraksts un tā atšifrējums, datums)
Sertifikāta Nr.: 5-00770

## SAT
Lokālā tāme Nr. 3-4
Situmapgāde, ārējie tīkli
(Darba veids vai konstruktīvā elementa nosaukums)
Būves nosaukums: |  | Jauna skolas ēka Ādažos I.kārta
Objekta nosaukums: |  | Jauna skolas ēka Ādažos
Objekta adrese: |  | Attekas iela 16, Ādaži, Ādažu novads
Pasūtījuma Nr.: |  | 16-26
Tāme sastādīta 2017. gada tirgus cenās, pamatojoties uz SAT daļas rasējumiem.
Tāmes izmaksas euro _______________
Tāme sastādīta 2017.gada 29. septembrī
Nr. p.k. | Kods | Darba nosaukums | Piezīmes | Mērvienība | Daudzums | Vienības izmaksas (euro) | Summa (euro)
1 | 2 | 3 |  | 4 | 5 | 6 | 7
1. kārta
Montāžas darbi
1 | 24-00000 | Rūpnieciski izolēto cauruļu noguldīšana un montāža tranšējā, Ø108/200 | vai ekvivalents | m | 144
2 | 24-00000 | Termonosēdošā uzmava ar termonosēdošo manžeti montāža, Ø108/200 | vai ekvivalents | gb. | 20
3 | 24-00000 | Termonosēdošā gala uzmava ar termonosēdošo manžeti montāža, Ø108/200 | vai ekvivalents | gb. | 2
4 | 24-00000 | Izolēta līkuma 90° 1,0m x 1,0m montāža, Ø108/200 | vai ekvivalents | gb. | 2
5 | 24-00000 | Izolēta vertikālā līkuma 90° 1,0m x 1,0m montāža, Ø108/200 | vai ekvivalents | gb. | 2
6 | 24-00000 | Izolēts vārsts ar vienu servisa krānu no nerūsējošā tērauda Dn50 un noslēgarmatūru Dn100 caurulei montāža, Ø108/200 | vai ekvivalents | gb. | 2
7 | 24-00000 | Signalizācijas ierikošana |  | kpl. | 1
8 | 24-00000 | Siltumtrases akas ierīkošana M-1 |  | kpl. | 1
9 | 24-00000 | Siltumtrases ievada izbūve M-2 |  | kpl. | 1
10 | 24-00000 | Krustojums ar kanalizācijas sistēmu K1 |  | gb. | 1
Zemes darbi
11 | 03-00000 | Grunts izstrāde ar ekskavatoru |  | m3 | 138
12 | 03-00000 | Pamatnes ierīkošana zem cauruļvadiem no smilts s=0.10m |  | m3 | 6
13 | 03-00000 | Tranšeju aizbēršana ar smilti ar sekojošu blietēšanu pa kārtām 0.20m un planēšanu ar roku darbu |  | m3 | 14
14 | 03-00000 | Tranšeju aizbēršana ar gruntui ar buldozeru ar sekojošu blietēšanu kārtām ar elektroblieti. |  | m3 | 118
Labiekārtošanas darbi
15 | 31-00000 | Būvgružu utilizācija |  | m3 | 0.5
Tiešās izmaksas kopā | [6 empty] | 0
Sastādīja: _________________ Olga Jasāne /29.09.2017./
(paraksts un tā atšifrējums, datums)
Pārbaudīja: _________________ Aleksejs Providenko /29.09.2017./
(paraksts un tā atšifrējums, datums)
Sertifikāta Nr.: 5-00770

## EST
Lokālā tāme Nr. 3-5
Elektronisko sakaru tīkli, ārējie tīkli
(Darba veids vai konstruktīvā elementa nosaukums)
Būves nosaukums: |  | Jauna skolas ēka Ādažos I.kārta
Objekta nosaukums: |  | Jauna skolas ēka Ādažos
Objekta adrese: |  | Attekas iela 16, Ādaži, Ādažu novads
Pasūtījuma Nr.: |  | 16-26
Tāme sastādīta 2017. gada tirgus cenās, pamatojoties uz EST daļas rasējumiem.
Tāmes izmaksas euro _______________
Tāme sastādīta 2017.gada 29. septembrī
Nr. p.k. | Kods | Darba nosaukums | Piezīmes | Mērvienība | Daudzums | Vienības izmaksas (euro) | Summa (euro)
1 | 2 | 3 |  | 4 | 5 | 6 | 7
1. kārta
|  | Montāžas darbi |  |  |  |  | 0
1 | 23-00000 | Kabeļu savienojumu kamera PE KKS1 (720x720x670mm) | vai ekvivalents | gb. | 1
2 | 23-00000 | Kanalizācijas akas nolīmeņošana |  | aka | 1
3 | 03-00000 | Tranšejas rakšana un aizbēršana |  | m | 21
4 | 23-00000 | Kabeļu kanalizācijas cauruļu ieguldīšana gatavā tranšejā |  | m | 21
5 | 31-00000 | Teritorijas labiekārtošana |  | m | 21
Tiešās izmaksas kopā | [6 empty] | 0
Sastādīja: _________________ Olga Jasāne /29.09.2017./
(paraksts un tā atšifrējums, datums)
Pārbaudīja: _________________ Aleksejs Providenko /29.09.2017./
(paraksts un tā atšifrējums, datums)
Sertifikāta Nr.: 5-00770

## ŪKT
Lokālā tāme Nr. 3-6
Ūdensapgāde un kanalizācija, ārējie tīkli
(Darba veids vai konstruktīvā elementa nosaukums)
Būves nosaukums: |  | Jauna skolas ēka Ādažos I.kārta
Objekta nosaukums: |  | Jauna skolas ēka Ādažos
Objekta adrese: |  | Attekas iela 16, Ādaži, Ādažu novads
Pasūtījuma Nr.: |  | 16-26
Tāme sastādīta 2017. gada tirgus cenās, pamatojoties uz ŪKT daļas rasējumiem.
Tāmes izmaksas euro _______________
Tāme sastādīta 2017.gada 29. septembrī
Nr. p.k. | Kods | Darba nosaukums |  | Piezīmes | Mērvienība | Daudzums | Vienības izmaksas (euro) | Summa (euro)
1 | 2 | 3 |  |  | 4 | 5 | 6 | 7
1. kārta
ŪDENSAPGĀDE Ū1
1 | 27-00000 | Ūdensvada trases nospraušana |  |  | m | 143.3
2 | 27-00000 | Šķērsojumi ar projektējamām komunikācijām |  |  | vietas | 6
3 | 27-00000 | Šķērsojumi ar esošām komunikācijām |  |  | vietas | 14
4 | 27-00000 | Ūdensvada ievada ēkā izbūve, paredzot metāla aizsargčaulu, saskaņā ar ŪK sadaļu | D63 | vai ekvivalents | vietas | 1
5 | 27-00000 | Ūdensvada caurules PE100, spiediena klase PN10, (tranšejas dziļums pēc garenprofiliem) | D63 | vai ekvivalents | m | 38
6 | 27-00000 | Ūdensvada caurules PE100, spiediena klase PN10, (tranšejas dziļums pēc garenprofiliem) | D110 | vai ekvivalents | m | 35.8
7 | 27-00000 | Ūdensvada caurules PE100, spiediena klase PN10, (tranšejas dziļums pēc garenprofiliem) | D200 | vai ekvivalents | m | 69.5
8 | 27-00000 | Brīdinājuma lentas virs cauruļvada uzstādīšana |  | vai ekvivalents | m | 143.3
9 | 27-00000 | Elektrometināmas pārejas montāža | D100/63 | vai ekvivalents | gb. | 1
10 | 27-00000 | Pazemes tipa uzmavu aizbīdņa ar pagarinātājkātu un kapi montāža zaļajā zonā | D63 | vai ekvivalents | gb. | 1
11 | 27-00000 | Elektrometināmas dubultuzmavas montāža | D110 | vai ekvivalents | gb. | 7
12 | 27-00000 | Elektrometināmmas atloku īscaurules montāža | D110 | vai ekvivalents | gb. | 7
13 | 27-00000 | Pazemes tipa atolku aizbīdņa ar pagarinātājkātu un kapi montāža zaļajā zonā | D110 | vai ekvivalents | gb. | 3
14 | 27-00000 | Universālā atloku adaptera montāža | D110 | vai ekvivalents | gb. | 2
15 | 27-00000 | Universālā atloku adaptera montāža | D200 | vai ekvivalents | gb. | 1
16 | 27-00000 | Elektrometināmas pārejas montāža | D200/110 | vai ekvivalents | gb. | 1
17 | 27-00000 | Elektrometināmas dubultuzmavas montāža | D200 | vai ekvivalents | gb. | 4
18 | 27-00000 | Elektrometināma trejgabala montāža | D200 | vai ekvivalents | gb. | 1
19 | 27-00000 | Elektrometināmmas atloku īscaurules montāža | D200 | vai ekvivalents | gb. | 6
20 | 27-00000 | Ķeta atloku līkuma 90° montāža | D200 | vai ekvivalents | gb. | 2
21 | 27-00000 | Elektrometināma līkuma 30° montāža | D200 | vai ekvivalents | gb. | 2
22 | 27-00000 | Aizsagčaulas montāža | D200 | vai ekvivalents | gb. | 2
22* | 27-00000 | Aizsagčaulas montāža | D100 | vai ekvivalents | gb. | 1
22** |  | Rūpnieciski ražotas, hermētiskas, saliekamā dzelzbetona grodu akas , ķeta rāmi un vāku (nestspēja 40t), H= 2,5 m, montāža | D=2000 | vai ekvivalents | kpl. | 1
23 | 27-00000 | Atloku aizbīdņa ar rokratu montāža | D200 | vai ekvivalents | gb. | 1
24 | 27-00000 | Atbalsta bloku montāža |  | vai ekvivalents | gb. | 9
25 | 27-00000 | Smilts pabēruma ieklāšana un blietēšana (tranšejas platums 1,0 m) | h=15 cm |  | m3 | 21.5
26 | 27-00000 | Smilts apbēruma un uzbēruma virs cauruļvada ieklāšana un blietēšana pa kārtām (tranšejas platums 1,0 m), (precizēt būvdarbu laikā) | h=D+30 cm |  | m3 | 182.5
27 | 27-00000 | Esošo dzelzbetona grodu aku ieskatot noslēgarmatūru demontāža (precizēt būvdarbu laikā) |  |  | gb. | 2
28 | 27-00000 | Veidņu izmantošana tranšejas sienu nostiprināšanai |  |  | kpl. | 1
29 | 27-00000 | Cauruļvadu hidrauliskā pārbaude, skalošana un dezinfekcija |  |  | m | 143.3
30 | 27-00000 | Izpilddokumentācijas sagatavošana |  |  | m | 143.3
31 | 27-00000 | Palīgmateriālu izmantošana cauruļvadu un noslēgarmatūras montāžai |  |  | kpl. | 1
32 | 27-00000 | Neparedzētie darbi |  |  | kpl. | 1
SADZĪVES KANALIZĀCIJA K1
33 | 27-00000 | Sadzīves kanalizācijas trases nospraušana |  |  | m | 432.5
34 | 27-00000 | Izvada izbūve no ēkas, paredzot metāla aizsargčaulu, saskaņā ar ŪK sadaļu | D110 | vai ekvivalents | vietas | 7
35 | 27-00000 | Šķērsojumi ar projektējamām komunikācijām |  |  | vietas | 16
36 | 27-00000 | Šķērsojumi ar esošām komunikācijām |  |  | vietas | 20
37 | 27-00000 | Pašteces sadzīves kanalizācijas cauruļvada no PP, ieguldes klase SN8 (T8), (tranšejas dziļums pēc garenprofiliem) | D160 | vai ekvivalents | m | 139.4
38 | 27-00000 | Pašteces sadzīves kanalizācijas cauruļvada no PP, ieguldes klase SN8 (T8), (tranšejas dziļums pēc garenprofiliem) | D200 | vai ekvivalents | m | 35.6
39 | 27-00000 | Pašteces sadzīves kanalizācijas cauruļvada no PP, ieguldes klase SN8 (T8), (tranšejas dziļums pēc garenprofiliem) | D250 | vai ekvivalents | m | 176.3
40 | 27-00000 | Pašteces sadzīves kanalizācijas cauruļvada no PP, ieguldes klase SN8 (T8), (tranšejas dziļums pēc garenprofiliem) | D315 | vai ekvivalents | m | 81.2
41 | 27-00000 | Brīdinājuma lentas virs cauruļvada uzstādīšana |  | vai ekvivalents | kpl. | 1
42 | 27-00000 | Rūpnieciski ražotas, hermētiskas, pašenkurojošas, individuāla pasūtījuma plastmasas kanalizācijas akas ar tekni, ķeta rāmi un vāku (nestspēja 25 t), H=1,0 - 1,5 m, montāža | D400 | vai ekvivalents | kpl. | 3
43 | 27-00000 | Rūpnieciski ražotas, hermētiskas, pašenkurojošas, individuāla pasūtījuma plastmasas kanalizācijas akas ar tekni, ķeta rāmi un vāku (nestspēja 25 t), H=1,5 - 2,0 m, montāža | D400 | vai ekvivalents | kpl. | 4
44 | 27-00000 | Rūpnieciski ražotas, hermētiskas, pašenkurojošas, individuāla pasūtījuma plastmasas kanalizācijas akas ar tekni, ķeta rāmi un vāku (nestspēja 25 t), H=2,0 - 2,5 m, montāža | D425 | vai ekvivalents | kpl. | 1
45 | 27-00000 | Rūpnieciski ražotas, hermētiskas, pašenkurojošas, individuāla pasūtījuma plastmasas kanalizācijas akas ar tekni, ķeta rāmi un vāku (nestspēja 25 t), H=2,0 - 2,5 m, montāža | D560 | vai ekvivalents | kpl. | 4
46 | 27-00000 | Rūpnieciski ražotas, hermētiskas, saliekamā dzelzbetona grodu kanalizācijas akas ar tekni, ķeta rāmi un vāku (nestspēja 25t), H=2,0 - 2,5 m, montāža | D1000 | vai ekvivalents | kpl. | 6
47 | 27-00000 | Rūpnieciski ražotas, hermētiskas, saliekamā dzelzbetona grodu kanalizācijas akas ar tekni, ķeta rāmi un vāku (nestspēja 25 t), H=2,5 - 3,0 m, montāža | D1500 | vai ekvivalents | kpl. | 2
48 | 27-00000 | Rūpnieciski ražotas, hermētiskas, saliekamā dzelzbetona grodu kanalizācijas akas ar tekni, ķeta rāmi un vāku (nestspēja 25 t), H=3,0 - 3,5 m, montāža | D1500 | vai ekvivalents | kpl. | 3
49 | 27-00000 | Rūpnieciski ražotas, hermētiskas, pašenkurojošas, individuāla pasūtījuma plastmasas kanalizācijas akas ar tekni, ķeta rāmi un vāku (nestspēja 40 t), H=2,0 - 2,5 m, montāža | D1000 | vai ekvivalents | kpl. | 1
50 | 27-00000 | Rūpnieciski ražota, hermētiska tauku atdalītāja ar ventilācijas cauruli, ķeta rāmi un vāku (nestspēja 25 t), H=2,0 - 2,5 m, izbūve zaļajā zonā, Wavin vai ekvivalents | EuroREK Omega NS4, D1750 | vai ekvivalents | kpl. | 1
51 | 27-00000 | Tauku līmeņa signalizācijas komplekta SET2000 ar sensoriem un nepieciešamo vājstrāvas kabeli līdz ēkai uzstādīšana un pieslēgšana, Wavin vai ekvivalents |  |  | kpl. | 1
52 | 27-00000 | Tauku atdalītāja dzelzsbetona enkurplātnes (2200x2200) (betons K30-2, stiegrojums A500HW T8 #200) ar enkurskrūvēm un enkursiksnām montāža | Plātnes biezums 200 mm | vai ekvivalents | kpl. | 1
53 | 27-00000 | Smilts pabēruma ieklāšana un blietēšana (tranšejas platums 1,0 m) | h=15 cm | vai ekvivalents | m3 | 65.1
54 | 27-00000 | Smilts apbēruma un uzbēruma virs cauruļvada ieklāšana un blietēšana pa kārtām (tranšejas platums 1,0 m) | h=D+30 cm | vai ekvivalents | m3 | 232.5
55 | 27-00000 | Veidņu izmantošana tranšejas sienu nostiprināšanai |  |  | kpl. | 1
56 | 27-00000 | Cauruļvadu skalošana un CCTV inspekcija |  |  | m | 432.5
57 | 27-00000 | Izpilddokumentācijas sagatavošana |  |  | m | 432.5
58 | 27-00000 | Palīgmateriālu izmantošana cauruļvadu un aku montāžai |  |  | kpl. | 1
59 | 27-00000 | Neparedzētie darbi |  |  | kpl. | 1
LIETUSŪDEŅU KANALIZĀCIJA K2
60 | 27-00000 | Lietusūdeņu kanalizācijas trases nospraušana |  |  | m | 678
61 | 27-00000 | Šķērsojumi ar projektējamām komunikācijām |  |  | vietas | 15
62 | 27-00000 | Šķērsojumi ar esošām komunikācijām |  |  | vietas | 30
63 | 27-00000 | Metāla revīziju (krāsojamas izvēlētā RAL tonī) montāža lietusūdeņu noteku galos pie ēkas fasādes, "Hauraton" vai ekvivalents | D110 | vai ekvivalents | gb. | 30
64 | 27-00000 | Pašteces lietusūdeņu kanalizācijas cauruļvada no PP, ieguldes klase SN8 (T8) (tranšejas dziļums pēc garenprofiliem) | D110 | vai ekvivalents | m | 78.7
65 | 27-00000 | Pašteces lietusūdeņu kanalizācijas cauruļvada no PP, ieguldes klase SN8 (T8), (tranšejas dziļums pēc garenprofiliem) | D160 | vai ekvivalents | m | 171.7
66 | 27-00000 | Pašteces lietusūdeņu kanalizācijas cauruļvada no PP, ieguldes klase SN8 (T8), (tranšejas dziļums pēc garenprofiliem) | D200 | vai ekvivalents | m | 119.5
67 | 27-00000 | Pašteces lietusūdeņu kanalizācijas cauruļvada no PP, ieguldes klase SN8 (T8, (tranšejas dziļums pēc garenprofiliem) | D250 | vai ekvivalents | m | 212.8
68 | 27-00000 | Pašteces lietusūdeņu kanalizācijas cauruļvada no PP, ieguldes klase SN8 (T8, (tranšejas dziļums pēc garenprofiliem) | D315 | vai ekvivalents | m | 95.3
69 | 27-00000 | Brīdinājuma lentas virs cauruļvada uzstādīšana |  |  | m | 678
70 | 27-00000 | Rūpnieciski ražotas, hermētiskas, pašenkurojošas, individuāla pasūtījuma plastmasas lietusūdeņu kanalizācijas akas ar ķeta rāmi un vāku (nestspēja 40 t), H=1,0 - 1,5 m, montāža | D400 | vai ekvivalents | kpl. | 3
71 | 27-00000 | Rūpnieciski ražotas, hermētiskas, pašenkurojošas, individuāla pasūtījuma plastmasas lietusūdeņu kanalizācijas akas ar ķeta rāmi un vāku (nestspēja 40 t), H=1,5 - 2,0 m, montāža | D400 | vai ekvivalents | kpl. | 5
72 | 27-00000 | Rūpnieciski ražotas, hermētiskas, pašenkurojošas, individuāla pasūtījuma plastmasas lietusūdeņu kanalizācijas akas ar ķeta rāmi un vāku (nestspēja 40 t), H=1,0 - 1,5 m, montāža | D400 | vai ekvivalents | kpl. | 20
73 | 27-00000 | Rūpnieciski ražotas, hermētiskas, pašenkurojošas, individuāla pasūtījuma plastmasas lietusūdeņu kanalizācijas akas ar ķeta rāmi un vāku (nestspēja 40 t), H=1,5 - 2,0 m, montāža | D400 | vai ekvivalents | kpl. | 8
74 | 27-00000 | Rūpnieciski ražotas, hermētiskas, pašenkurojošas, individuāla pasūtījuma plastmasas lietusūdeņu kanalizācijas akas ar ķeta rāmi un vāku (nestspēja 40 t), H=2,0 - 2,5 m, montāža | D560 | vai ekvivalents | kpl. | 4
75 | 27-00000 | Rūpnieciski ražotas, hermētiskas, pašenkurojošas, individuāla pasūtījuma plastmasas lietusūdeņu kanalizācijas akas ar ķeta rāmi un vāku (nestspēja 40 t), H=1,0 - 1,5 m, montāža | D1000 | vai ekvivalents | kpl. | 1
76 | 27-00000 | Rūpnieciski ražotas, hermētiskas, pašenkurojošas, individuāla pasūtījuma plastmasas lietusūdeņu kanalizācijas akas ar ķeta rāmi un vāku (nestspēja 40 t), H=1,5 - 2,0 m, montāža | D1000 | vai ekvivalents | kpl. | 6
77 | 27-00000 | Rūpnieciski ražotas, hermētiskas, pašenkurojošas, dzelzbetona grodu lietusūdeņu kanalizācijas akas ar ķeta rāmi un vāku (nestspēja 40 t), H=2,5 - 3,0 m, montāža | D1500 | vai ekvivalents | kpl. | 1
78 | 27-00000 | Nepieciešamās būvbedres rakšana un lietusūdeņu attīrīšanas iekārtas (30/90 l/s) ar smilšu un naftas produktu atdalītāju EuroPEK ROO NS6/2000 ar tehniskajām apkalpes akām, kāpnēm, ventilācijas izvadiem braucamajā zonā montāža, "Wavin" vai ekvivalents | D1100 L=6,5 m | vai ekvivalents | kpl. | 1
79 | 27-00000 | Smilšu un naftas produktu līmeņa signalizācijas komplekta SET2000 ar sensoriem un nepieciešamo vājstrāvas kabeli līdz ēkai uzstādīšana un pieslēgšana , "Wavin" vai ekvivalents |  | vai ekvivalents | kpl. | 1
80 | 27-00000 | Lietusūdeņu attīrīšanas iekārtu dzelzsbetona enkurplātnes (betons C25/30, armatūra: d12 #200) ar enkurskrūvēm HILTI HAS M20x125 ar cilpuzgriezni M20 (12 gb.) un sintētiskajām štropēm (6 gb.) montāža | Plātnes biezums 200 mm | vai ekvivalents | kpl. | 1
81 | 27-00000 | Smilts pabēruma ieklāšana un blietēšana (tranšejas platums 1,0 m) | h=15 cm | vai ekvivalents | m3 | 101.7
82 | 27-00000 | Smilts apbēruma un uzbēruma virs cauruļvada ieklāšana un blietēšana pa kārtām (tranšejas platums 1,0 m) | h=D+30 cm | vai ekvivalents | m3 | 351.5
83 | 27-00000 | Smilts pamatne (200 mm) un apbērums ap lietusūdeņu attīrīšanas iekārtām (precizēt būvdarbu laikā) |  | vai ekvivalents | m3 | 75
84 | 27-00000 | Tekne no kompozītmateriāla, slodzes klase B125, Tips 010(h=200mm) ar GUGI sietveida resti, MW 15/25, Garums l=29,0m, "Hauraton" vai ekvivalents | Recyfix Pro 100 | vai ekvivalents | kpl. | 2
85 | 27-00000 | Smilšķērāja, 0,5 m ar labirinta tipa blīvējumu, pieslēguma D160 izveidošanai pie apakšzemes komunikācijām ar garenārdu režģi, slodzes klasi B125 montāža , "Hauraton" vai ekvivalents | Recyfix Pro | vai ekvivalents | kpl. | 5
86 | 27-00000 | Tekne no kompozītmateriāla, slodzes klase B125, Tips 010(h=200mm) ar GUGI sietveida resti, MW 15/25, Garums l=5,0m, "Hauraton" vai ekvivalents | Recyfix Pro 100 | vai ekvivalents | kpl. | 5
87 | 27-00000 | Tekne no kompozītmateriāla, slodzes klase B125, Tips 010(h=200mm) ar GUGI sietveida resti, MW 15/25, Garums l=19,0m, "Hauraton" vai ekvivalents | Recyfix Pro 100 | vai ekvivalents | kpl. | 2
88 | 27-00000 | Tekne no kompozītmateriāla, slodzes klase B125, Tips 010(h=250mm) ar GUGI sietveida resti, MW 15/25, Garums l=34,0m, "Hauraton" vai ekvivalents | Recyfix Pro 100 | vai ekvivalents | kpl. | 1
89 | 27-00000 | Lietusūdeņu infiltrācijas elementi, "Hauraton" vai ekvivalents | DrainFix TWIN | vai ekvivalents | gb. | 90
90 | 27-00000 | Ģeotekstils, "Hauraton" vai ekvivalents |  | vai ekvivalents | m2 | 130
91 | 27-00000 | Bezakas notekas pievienojums, "Wavin" vai ekvivalents | D110/160 | vai ekvivalents | gb. | 3
92 | 27-00000 | Bezakas notekas pievienojums, "Wavin" vai ekvivalents | D110/250 | vai ekvivalents | gb. | 7
93 | 27-00000 | Bezakas notekas pievienojums, "Wavin" vai ekvivalents | D110/315 | vai ekvivalents | gb. | 2
94 | 27-00000 | Veidņu izmantošana tranšejas sienu nostiprināšanai |  | vai ekvivalents | kpl. | 1
95 | 27-00000 | Cauruļvadu skalošana un TV inspekcija |  | vai ekvivalents | m | 678
96 | 27-00000 | Izpilddokumentācijas sagatavošana |  | vai ekvivalents | m | 678
97 | 27-00000 | Palīgmateriālu izmantošana cauruļvadu un aku montāžai |  | vai ekvivalents | kpl. | 1
98 | 27-00000 | Neparedzētie darbi |  |  | kpl. | 1
Tiešās izmaksas kopā | [7 empty] | 0
Sastādīja: _________________ Olga Jasāne /29.09.2017./
(paraksts un tā atšifrējums, datums)
Pārbaudīja: _________________ Aleksejs Providenko /29.09.2017./
(paraksts un tā atšifrējums, datums)
Sertifikāta Nr.: 5-00770

## LAB
Lokālā tāme Nr. 4-1
Teritorijas labiekārtošana
(Darba veids vai konstruktīvā elementa nosaukums)
Būves nosaukums: |  | Jauna skolas ēka Ādažos I.kārta
Objekta nosaukums: |  | Jauna skolas ēka Ādažos
Objekta adrese: |  | Attekas iela 16, Ādaži, Ādažu novads
Pasūtījuma Nr.: |  | 16-26
Tāme sastādīta 2017. gada tirgus cenās, pamatojoties uz ĢP daļas rasējumiem.
Tāmes izmaksas euro _______________
Tāme sastādīta 2017.gada 29. septembrī
Nr. p.k. | Kods | Darba nosaukums | Piezīmes | Mērvienība | Daudzums | Vienības izmaksas (euro) | Summa (euro)
1 | 2 | 3 |  | 4 | 5 | 6 | 7
Sagatavošanas darbi
1 | 31-00000 | Objekta uzmērīšana un nospraušana projektēšanas robežās (kad.Nr. 80440070385) |  | m2 | 17360
2 | 02-00000 | Esošā asfaltbetona seguma demontāža hvid=35cm ,aizvedot atbērtnē |  | m2 | 230
3 | 02-00000 | Esošās betona apmales demontāža ,aizvedot atbērtnē |  | m | 100
4 | 02-00000 | Esošā bruģakmens seguma demontāža hvid=35cm ,aizvedot atbērtnē |  | m2 | 20
5 | 02-00000 | Esošā nesaistīta mineralmateriāla seguma demontāža hvid=35cm, aizvedot atbērtnē |  | m2 | 890
6 | 02-00000 | Betona seguma demontāža hvid=35cm, aizvedot atbērtnē |  | m2 | 50
7 | 02-00000 | Esošo koku likvidācija |  | gb. | 49
8 |  | Zemes klātne
9 | 03-00000 | Augu zemes noņemšana/nederīgās grunts norakšana, aizvedot uz atbērtni, hvid≈60cm |  | m3 | 7981
10 | 03-00000 | Zemes klātnes ierakuma izbūve zem ceļiem, laukmiem aizvedot uz atbērtni |  | m3 | 600
11 | 03-00000 | Zemes klātnes uzbēruma izbūve ietvem, ceļiem, laukumiem no atvesta materiāla |  | m3 | 4650
12 | 03-00000 | Zemes klātnes ierakuma izbūve zem ēkas |  | m3 | 7500
13 | 03-00000 | Zemes klātnes uzbēruma izbūve zem ēkas no atgūta materiāla |  | m3 | 1699.74
14 | 03-00000 | Zemes klātnes uzbēruma izbūve zem ēkas no atvesta materiāla |  | m3 | 3156.66
Tiešās izmaksas kopā | [6 empty] | 0
Sastādīja: _________________ Olga Jasāne /29.09.2017./
(paraksts un tā atšifrējums, datums)
Pārbaudīja: _________________ Aleksejs Providenko /29.09.2017./
(paraksts un tā atšifrējums, datums)
Sertifikāta Nr.: 5-00770